## Rīgas reģions
1.pielikums VAS „Latvijas dzelzceļš” sarunu procedūras ar publikāciju „Kondicionieru, ventilācijas sistēmu un gaisa dzesētāju tehniskā apkalpošana, diagnostika un remonts” nolikuma Tehniskajai specifikācijai
Iekārtu saraksts / Finanšu piedāvājums (forma)
1.daļa "Rīgas reģions"
Nr. p.k. | LDz struktūra | Grupas Nr. (Skat. TS I sadaļas 1.6.p.) | Kapitaliz. Datums | Inventāra numurs [Tiks norādīts pirms līguma parakstīšanas] | Sērijas numurs [Tiks norādīts pirms līguma parakstīšanas] | Iekārtas tips | Iekārtas nosaukums un piezīmes | Bāzes mērvienība | Daudzums | Adrese (Gadījumā ja šajā kolonnā norādīts tikai vispārējs apdzīvotas vietas nosaukums, tad jāņem vērā, kā tā ir dzelzceļa stacija vai blakus dzelzceļa stacijai stāvoša ēka) | Kabinets (piezīmes) | Kontaktpersona (Vārds, Uzvārds, tālrunis, e-pasts) [Tiks norādīts pirms līguma parakstīšanas] | Iekārtas bojājuma diagnostika (ar iekļautām darba un transporta izmaksas) /gab, EUR bez PVN | Iekārtas tehniskā apkope (ar iekļautām darba un transporta izmaksas) /gab, EUR bez PVN
1 | EP00 | 1 | 2013-07-31 |  |  | Kondicionētāji | Kondicionētājs ASYG12LEC 3.5/4.1 kW sakaru telpā | GAB | 1 | Kandava
2 | EP00 | 1 | 2019-11-01 |  |  | Kondicionētāji | Gaisa kondicionieris Gree 10 kW UD100ZD/A-T | KOM | 1 | Kandava
3 | EP00 | 1 | 2009-12-31 |  |  | Kondicionētāji | Gaisa kondicionētājs (HBD sistēma konteinerā) | GAB | 1 | Kandava-Zvāre, km 92+577
4 | EP00 | 1 | 2011-11-28 |  |  | Kondicionētāji | Kondicionētājs AIRWELL Fx24N centralizācijas konteinerā | GAB | 1 | Zvāre
5 | EP00 | 1 | 2014-08-31 |  |  | Kondicionētāji | Kondicionētājs MSR1U-12HRDN Split tipa 3,3/3,4 kw (inverter)sakaru telpā sēr.D212191880114318120024 | GAB | 1 | Zvāre
6 | EP00 | 1 | 2009-12-31 |  |  | Kondicionētāji | Gaisa kondicionētājs (HBD sistēma konteinerā) | GAB | 1 | Tukums-Zvāre, km 104+435
7 | EP00 | 1 | 2011-11-28 |  |  | Kondicionētāji | Kondicionētājs AIRWELL Fx24N centralizācijas konteinerā | GAB | 1 | Tukums-II
8 | EP00 | 1 | 2019-05-15 |  |  | Kondicionētāji | Kondicionētājs Media sienu griestu konsole 5.3/5.9 kW ODU 18BTU INV R32 (centralizācijas konteinerā) | GAB | 1 | Tukums-II,dzelzceļa konteiners
9 | EP00 | 1 | 2023-05-31 |  |  | Kondicionētāji | Kondicionētājs Hisense Energy SE KA70KT0E 7kW | GAB | 1 | Tukums II, Stacijas 27
10 | EP00 | 1 | 2011-11-28 |  |  | Kondicionētāji | Kondicionētājs AIRWELL Fx24N centralizācijas konteinerā | GAB | 1 | Tukums II-Slampe (konteiners)
11 | EP00 | 1 | 2009-12-31 |  |  | Kondicionētāji | Gaisa kondicionētājs (HBD sistēma konteinerā) | GAB | 1 | Tukums-II-Slampe, km 112+579
12 | EP00 | 1 | 2013-07-31 |  |  | Kondicionētāji | Kondicionētājs ASYG12LEC 3.5/4.1 kW sakaru telpā | GAB | 1 | Slampe
13 | EP00 | 1 | 2015-10-15 |  |  | Kondicionētāji | Kondicionētājs Split tipa 6,4/7,3 kW MSR1-24HRDN1- QRC8W Midea /releju telpā centraliz.konteiners/ | GAB | 1 | Slampe
14 | EP00 | 1 | 2022-10-14 |  |  | Kondicionētāji | Kondicionētājs AlpicAir AWI/AWO-35HRDC1XB sakaru telpā | GAB | 1 | Slampe
15 | EP00 | 1 | 2019-11-26 |  |  | Kondicionētāji | Kondicionētājs Gree Lomo Eco 5.3/5.9kW GWH18QD (HDB Slampe-Līvbērze 134.850km) | KOM | 1 | Slampe-Līvbērze, 133.km
16 | EP00 | 1 | 2019-06-18 |  |  | Kondicionētāji | Kondicionētājs Midea 3,5/3.8kW MA-24N8D0-O/MA-12NXD0-I Blanc (HBD konteineris) | GAB | 1 | Slampe-Līvbērze, 134.km
17 | EP00 | 1 | 2009-12-31 |  |  | Kondicionētāji | Gaisa kondicionētājs (HBD sistēma konteinerā) | GAB | 1 | Jelgava-Līvbērze, km 156+755
18 | EP00 | 1 | 2011-11-28 |  |  | Kondicionētāji | Kondicionētājs AIRWELL Fx24N centralizācijas konteinerā | GAB | 1 | Līvbērze
19 | EP00 | 1 | 2013-07-31 |  |  | Kondicionētāji | Kondicionētājs ASYG12LEC 3.5/4.1 kW sakaru telpā | GAB | 1 | Līvbērze
20 | EP00 | 1 | 2023-12-14 |  |  | Kondicionētāji | Gaisa kondicionieris Alpic Air AWI/AWO-71HRDC1XB, 6,7 (1,8-7,4) kW dz. konteinerā | GAB | 1 | Līvbērze
21 | EP00 | 1 | 2011-11-28 |  |  | Kondicionētāji | Kondicionētājs AIRWELL Fx24N centralizācijas konteinerā | GAB | 1 | Līvbērze-Jelgava
22 | EP00 | 1 | 2009-12-31 |  |  | Kondicionētāji | Gaisa kondicionētājs (HBD sistēma konteinerā) | GAB | 1 | Jelgava-Garoza, km 168+990
23 | EP00 | 1 | 2019-07-12 |  |  | Kondicionētāji | Kondicionētājs Gree Lomo Eco 3.5/3.8kW GWH12QB-K6D NB8/GWH12QB-K6DNC2 (HBD postenis 190km+716) | KOM | 1 | Zālīte-Iecava, km 190+716
24 | EP00 | 1 | 2009-12-31 |  |  | Kondicionētāji | Gaisa kondicionētājs (HBD sistēma konteinerā) | GAB | 1 | Misa-Vecumnieki, km 211+855
25 | EP00 | 1 | 2019-08-30 |  |  | Kondicionētāji | Kondicionētājs Gree Lomo Eco 3.5/3.8kW GWH12QC K6D NA1D-O/K6DNC2D-I (HBD postenis) | KOM | 1 | Lāčplēsis-Taurkalne,km 236+688
26 | EP00 | 1 | 2009-12-31 |  |  | Kondicionētāji | Gaisa kondicionētājs (HBD sistēma konteinerā) | GAB | 1 | Menta-Daudzeva, km 256+497
27 | EP00 | 1 | 2019-07-31 |  |  | Kondicionētāji | Kondicionētājs Midea Split 3.5/3.8kW MA-12NXD0-I/M A-12N8D0-O (276+299km) | KOM | 1 | Sece-Sēlpils, km 276+299
28 | EP00 | 1 | 2012-07-31 |  |  | Kondicionētāji | Kondicionētājs Electrolux EACM 10EZ/N3 White | GAB | 1 | Jelgava, Stacijas 8
29 | EP00 | 1 | 2019-09-11 |  |  | Kondicionētāji | Kondicionieris STANDART YPS3-09 | GAB | 1 | Jelgava, Stacijas 3C,3.st
30 | EP00 | 1 | 2019-09-11 |  |  | Kondicionētāji | Kondicionieris STANDART YPS3-12 | GAB | 1 | Jelgava, Stacijas 3C,3.st
31 | EP00 | 1 | 2014-12-31 |  |  | Kondicionētāji | Mobilais gaisa kondicionētājs Electrolux EACM-16 EZ/N3 | GAB | 1 | Jelgava, Stacijas 3C
32 | EP00 | 1 | 2006-10-31 |  |  | Kondicionētāji | Kondicionētājs FUJITSU 2012g. ASYG18LFCA | GAB | 1 | Jelgava, Stacijas 3C | 305
33 | EP00 | 1 | 2010-08-31 |  |  | Kondicionētāji | Kondicionētājs Panasonic (V.Balamutovs) | GAB | 1 | Jelgava, Stacijas 3C | 312
34 | EP00 | 1 | 2016-07-01 |  |  | Kondicionētāji | Kondicionētājs MIDEA MCC-48HRN1 10.5/11.0 kW sakaru ēkā | GAB | 1 | Jelgava, Stacijas 3C
35 | EP00 | 1 | 2008-10-31 |  |  | Kondicionētāji | Kondicionētājs Panasonic PW12GKE 3,5kW (ciparu sakaru telpa) | GAB | 1 | Jelgava, Stacijas 3C
36 | EP00 | 1 | 2012-07-31 |  |  | Kondicionētāji | Kondicionētājs Electrolux EACM 10EZ/N3 White | GAB | 1 | Jelgava, Stacijas 3c
37 | EP00 | 1 | 2019-07-31 |  |  | Kondicionētāji | Kondicionētājs Midea Split 5.3/5.6kW MA-18NXD0-I/M A-18N8D0-O | KOM | 1 | Jelgava, Stacijas 3C
38 | EP00 | 1 | 2023-07-31 |  |  | Kondicionētāji | Kondicionieris AFI/AOU-71HRDC1 Qdz.=7,0 kW /serveru telpā/ 109.kab | KOM | 1 | Jelgava, Stacijas 3C | 109
39 | EP00 | 1 | 2012-12-28 |  |  | Kondicionētāji | VKVS Kondicionētājs AIRWELL Fx24N | GAB | 1 | Jelgava, Stacijas 3C
40 | EP00 | 1 | 2017-11-03 |  |  | Kondicionētāji | Kondicionētājs Inventer Split tipa 3.5/3.7 kW (Sakaru telpa) | GAB | 1 | Jelgava, Stacijas 1
41 | EP00 | 1 | 2015-10-15 |  |  | Kondicionētāji | Kondicionētājs Split tipa 3,5/3,7 kW MSR1-12HRDN1- QRC4W Midea /serveru telpā/ | GAB | 1 | Jelgava, Zemgales prosp.27 k-3
42 | EP00 | 1 | 2012-03-26 |  |  | Kondicionētāji | Kondicionētājs AIRWELL | GAB | 1 | Jelgava, Zemgales prosp.27 k-3 | MPC ĒKA
43 | EP00 | 1 | 2017-07-06 |  |  | Kondicionētāji | Kondicionētājs Split tipa Midea 7 kW MRC ēkā releju telpā (R.04.G-01/02) | GAB | 1 | Jelgava, Zemgales prosp.27 k-3
44 | EP00 | 1 | 2019-05-17 |  |  | Kondicionētāji | Kondicionētājs Midea MA-24N8D0-O/MA-12NXD0-I (MRC postenis aklumatora telpa) | KOM | 1 | Jelgava, Zemgales prosp.27 k-3
45 | EP00 | 1 | 2012-03-26 |  |  | Kondicionētāji | Kondicionētājs AIRWELL | GAB | 1 | Jelgava, Zemgales prosp.27 k-3 | MPC ĒKA
46 | EP00 | 1 | 2017-08-08 |  |  | Kondicionētāji | Kondicionētājs MIDEA Qdzes/max - 10,5kW (MRC ēka, 3.stāvs, SCB releju telpa) R.08.G-01/08 | GAB | 1 | Jelgava, Zemgales prosp.27 k-3
47 | EP00 | 1 | 2023-05-31 |  |  | Kondicionētāji | Kondicionētājs LG 10,6 kW komplekts UUC1.U40 / UJ36 NR0 | GAB | 1 | Jelgava, Zemgales pr. 27 k-3
48 | EP00 | 1 | 2019-07-31 |  |  | Kondicionētāji | Kondicionētājs Midea Split 5.3/5.6kW MA-18NXD0-I/M A-18N8D0-O (Sakaru telpā) | KOM | 1 | Jelgava, Bauskas 5
49 | EP00 | 1 | 2012-12-17 |  |  | Kondicionētāji | VKVS Kondicionētājs AIRWELL Fx24N centralizācijas konteinerā | GAB | 1 | Jelgava, Prohorova 12
50 | EP00 | 1 | 2019-07-31 |  |  | Kondicionētāji | Kondicionētājs Midea Split 3.5/3.8kW MA-12NXD0-I/M A-12N8D0-O | KOM | 1 | Jelgava, Prohorova 12B
51 | EP00 | 1 | 2019-05-17 |  |  | Kondicionētāji | Kondicionētājs Midea MOU-36FN8-RD0/MUE-36FNXD0 (EC ēkā releja telpā) | KOM | 1 | Jelgava, Prohorova 54
52 | EP00 | 1 | 2019-08-31 |  |  | Kondicionētāji | Kondicionētājs Gree Lomo Eco 5.3/5.6kW GWH18QD K6D NA1D-O/K6DNC2E-I (sakaru telpā) | KOM | 1 | Jelgava, Prohorova 54
53 | EP00 | 1 | 2013-09-30 |  |  | Kondicionētāji | Kondicionētājs AIRWELLGC 24N 410 RC (Thales kontei (VTAP operators) | GAB | 1 | Jelgava-II 166,7.km
54 | EP00 | 1 | 2012-07-31 |  |  | Kondicionētāji | Kondicionētājs AIRWELL Fx24N stacijas ēkā | GAB | 1 | Garoza
55 | EP00 | 1 | 2013-07-31 |  |  | Kondicionētāji | Kondicionētājs ASYG12LEC 3.5/4.1 kW sakaru telpā | GAB | 1 | Garoza
56 | EP00 | 1 | 2024-08-31 |  |  | Kondicionētāji | Kondicionieris Nordis Sirius NDI-S12TC1/NDO-S12TC2 , 3.5 (1.00-3.81) kW | GAB | 1 | Garoza, sakaru telpa
57 | EP00 | 1 | 2012-07-31 |  |  | Kondicionētāji | Kondicionētājs AIRWELL Fx24N stacijas ēkā | GAB | 1 | Zālīte
58 | EP00 | 1 | 2016-12-14 |  |  | Kondicionētāji | Kondicionētājs Midea Split MSMACU-18HRFN1-QRD0GW 5,3/5,6 W sakaru telpa | GAB | 1 | Zālīte
59 | EP00 | 1 | 2012-07-31 |  |  | Kondicionētāji | Kondicionētājs AIRWELL Fx24N stacijas ēkā | GAB | 1 | Iecava
60 | EP00 | 1 | 2013-07-31 |  |  | Kondicionētāji | Kondicionētājs ASYG12LEC 3.5/4.1 kW sakaru telpā | GAB | 1 | Iecava
61 | EP00 | 1 | 2024-08-31 |  |  | Kondicionētāji | Kondicionieris Hisense AUV71UR4RA4 (7kW) | GAB | 1 | Iecava, releju telpa
62 | EP00 | 1 | 2014-08-31 |  |  | Kondicionētāji | Kondicionētājs MSR1U-12HRDN Split tipa 3,3/3,4 kw (inverter) sakaru telpā sēr.D21219188011431812003 | GAB | 1 | Misa
63 | EP00 | 1 | 2016-04-22 |  |  | Kondicionētāji | Kondicionētājs Daikin RXV60AV1B 6.2/6.7W Stacijas ēkā | GAB | 1 | Misa
64 | EP00 | 1 | 2017-11-03 |  |  | Kondicionētāji | Kondicionētājs Inventer Split tipa 5.3/5.6 kW (SCB telpa) | GAB | 1 | Misa
65 | EP00 | 1 | 2016-06-15 |  |  | Kondicionētāji | Kondicionētājs MIDEA MOCA02-24HFN1-QRD0GW 7.0kW stacijas ēkā releju telpā | GAB | 1 | Vecumnieki, Stacijas 7
66 | EP00 | 1 | 2023-04-26 |  |  | Kondicionētāji | Kondicionētājs Midea Xtreme Save (3,5kW) MSAGBU-12HRFN8-QRD1GW(GA)+ MOX230-12HFN8-QRD6GW | GAB | 1 | Vecumnieki, sakaru telpā
67 | EP00 | 1 | 2023-12-31 |  |  | Kondicionētāji | Kondicionieris Nordis Sirius NDIS24TC1/NDO-S24TC2 , 7.0 (1.50-7.50) kW | GAB | 1 | Vecumnieki, Stacijas 7
68 | EP00 | 1 | 2013-07-31 |  |  | Kondicionētāji | Kondicionētājs ASYG12LEC 3.5/4.1 kW sakaru telpā | GAB | 1 | Lāčplēsis
69 | EP00 | 1 | 2018-07-11 |  |  | Kondicionētāji | Kondicionētājs MIDEA Qdzes 7,0kW stacijas ēkā (R.04.G-01/02) | GAB | 1 | Lāčplēsis
70 | EP00 | 1 | 2013-07-31 |  |  | Kondicionētāji | Kondicionētājs ASYG12LEC 3.5/4.1 kW sakaru telpā | GAB | 1 | Taurkalne
71 | EP00 | 1 | 2012-07-31 |  |  | Kondicionētāji | Kondicionētājs AIRWELL Fx24N stacijas ēkā | GAB | 1 | Taurkalne
72 | EP00 | 1 | 2016-04-22 |  |  | Kondicionētāji | Kondicionētājs Daikin RXV60AV1B 6.2/6.7W Stacijas ēkā | GAB | 1 | Menta
73 | EP00 | 1 | 2014-08-31 |  |  | Kondicionētāji | Kondicionētājs MSR1U-12HRDN Split tipa 3,3/3,4 kw (inverter) sakaru telpa sēr.D21219188011431812003 | GAB | 1 | Menta
74 | EP00 | 1 | 2017-09-18 |  |  | Kondicionētāji | Kondicionētājs MIDEA Qdzes/max - 7,0kW stacijas ēkā releju telpā (R.04.G-01/02) | GAB | 1 | Daudzeva
75 | EP00 | 1 | 2015-10-15 |  |  | Kondicionētāji | Kondicionētājs Split tipa 5,0 kW RXV50AV1B Daikin /sakaru telpā/ | GAB | 1 | Daudzeva
76 | EP00 | 1 | 2013-07-31 |  |  | Kondicionētāji | Kondicionētājs ASYG12LEC 3.5/4.1 kW sakaru telpā | GAB | 1 | Sece
77 | EP00 | 1 | 2016-07-25 |  |  | Kondicionētāji | Kondicionētājs MIDEA MSMADU-24HRFN1-QRD0GW 7.0/7.3 kW stacijas ēkā | GAB | 1 | Sece
78 | EP00 | 1 | 2023-12-31 |  |  | Kondicionētāji | Kondicionieris Nordis Sirius NDIS24TC1/NDO-S24TC2 , 7.0 (1.50-7.50) kW | GAB | 1 | Sece
79 | EP00 | 1 | 2019-07-31 |  |  | Kondicionētāji | Kondicionētājs Midea Split 5.3/5.6kW MA-18NXD0-I/M A-18N8D0-O (ēkā St.Cena) | KOM | 1 | Rīga, Krūzes 47A
80 | EP00 | 1 | 2013-07-31 |  |  | Kondicionētāji | Gaisa kondicionieris Fujitsu | GAB | 1 | Rīga, Krūzes 47A (ATC)
81 | EP00 | 1 | 2009-11-30 |  |  | Kondicionētāji | Gaisa kondicionētājs Mitsubishi SRK40HG 3,5kW ATC telpa | GAB | 1 | Rīga, E. Benjamiņas 3, ATC
82 | EP00 | 1 | 2016-11-11 |  |  | Kondicionētāji | Kondicionētājs Midea Split tipa MSMACU-18HRFN1- QRD0GW 5,3/5,6 W (Kross telpā) | GAB | 1 | Rīga, E. Benjamiņas 3
83 | EP00 | 1 | 2012-07-31 |  |  | Kondicionētāji | Split tipa kondicionētājs (inverter) 7 kW Fujitsu telegrāfa zāle | GAB | 1 | Rīga, E. Benjamiņas 3 | 111
84 | EP00 | 1 | 2012-07-31 |  |  | Kondicionētāji | Split tipa kondicionētājs (inverter) 3,5kW Fujitsu sakaru telpa | GAB | 1 | Rīga, E. Benjamiņas 3 | 112
85 | EP00 | 1 | 2022-06-27 |  |  | Kondicionētāji | Kondicionieris EACM-12 CG//N6 ELERTROLUX | GAB | 1 | Rīga, E. Benjamiņas 3-239 | 239
86 | EP00 | 1 | 2022-06-27 |  |  | Kondicionētāji | Kondicionieris EACM-12 CG//N6 ELERTROLUX | GAB | 1 | Rīga, E. Benjamiņas 3-239 | 239
87 | EP00 | 1 | 2023-10-25 |  |  | Kondicionētāji | KONDICIONIERIS SAC MT1230C SENCOR | GAB | 2 | Rīga, E. Benjamiņas 3-239 | 239
88 | EP00 | 1 | 2015-10-15 |  |  | Kondicionētāji | Kondicionētājs Split tipa 10,5/11,7 kw MOU-36HFN1- RRC8 Midea /serveru telpā/ | GAB | 1 | Rīga, E. Benjamiņas 3 | 239
89 | EP00 | 1 | 2013-07-31 |  |  | Kondicionētāji | Kondicionētājs ASYG24LF 7.0 kW sakaru telpā | GAB | 1 | Rīga, E. Benjamiņas 3 | 239
90 | EP00 | 1 | 2011-11-30 |  |  | Kondicionētāji | Kondicionētājs EMERSON Heromatic | GAB | 1 | Rīga, E. Benjamiņas 3-239/1 | 239
91 | EP00 | 1 | 2012-07-31 |  |  | Kondicionētāji | Kondicionētājs EMERSON Heromatic Liebert HPSE+HPSC 08 | GAB | 1 | Rīga, E. Benjamiņas 3-239/1 | 239-2
92 | EP00 | 1 | 2015-10-15 |  |  | Kondicionētāji | Sienas - griestu kondicionieris Midea 10,5-11 kw RRC8 Midea /serveru telpā/ | GAB | 1 | Rīga, E. Benjamiņas 3-239/1 | 239
93 | EP00 | 1 | 2011-06-30 |  |  | Kondicionētāji | Gaisa kondicionētājs Midea sienas/griestu 7,0kW ar kondensāta sūkni PACIFIC (Meridian) | GAB | 1 | Rīga, E. Benjamiņas 3-239/1 | 239
94 | EP00 | 1 | 2012-07-31 |  |  | Kondicionētāji | Kondicionētājs EMERSON Heromatic Liebert HPSE+HPSC 08 | GAB | 1 | Rīga, E. Benjamiņas 3-239/1 | 239-2
95 | EP00 | 1 | 2011-11-30 |  |  | Kondicionētāji | Kondicionētājs EMERSON Heromatic | GAB | 1 | Rīga, E. Benjamiņas 3-239/1 | 239
96 | EP00 | 1 | 2005-07-31 |  |  | Kondicionētāji | Gaisa kondicionētājs Panasonic sienas/griestu 7,0k | GAB | 1 | Rīga, E. Benjamiņas 3-239/1 | 239
97 | EP00 | 1 | 2023-11-30 |  |  | Kondicionētāji | Gaisa kondicionieris Vertiv Liebert HPSE+HPSC08 Qdzes-8,1 kW | GAB | 1 | Rīga,E.Benjamiņas 3,serv.telp. | 239
98 | EP00 | 1 | 2016-10-28 |  |  | Kondicionētāji | Kondicionētājs SANYO SAP-093EH | GAB | 1 | Rīga, E. Benjamiņas 3 | 343
99 | EP00 | 1 | 2017-08-08 |  |  | Kondicionētāji | Gaisa kondicionieris Midea 5,3 kW | GAB | 1 | Rīga, E. Benjamiņas 3, 440.kab | 440
100 | EP00 | 1 | 2012-07-31 |  |  | Kondicionētāji | Split tipa kondicionētājs (inverter) 3,5kW Fujitsu sakaru telpa | GAB | 1 | Rīga, E. Benjamiņas 3 | 440
101 | EP00 | 1 | 2024-07-31 |  |  | Kondicionētāji | Mobilais kondicionieris VENEZIA Smart (Wood's) | GAB | 1 | Rīga, E. Benjamiņas 3
102 | EP00 | 1 | 2013-06-30 |  |  | Kondicionētāji | Gaisa kondicionētājs AIRWELL HHF/YGF009 (apziņošanas sistēmas telpa K-1/ R3-19) | GAB | 1 | Rīga-pas., Stacijas laukums 2 | R3-19
103 | EP00 | 1 | 2013-06-30 |  |  | Kondicionētāji | Gaisa kondicionētājs AIRWELL HHF/YGF009 (apziņošanas sistēmas telpa K-1/ R4-34) | GAB | 1 | Rīga-pas., Stacijas laukums 2 | R1-34
104 | EP00 | 1 | 2013-06-30 |  |  | Kondicionētāji | Gaisa kondicionētājs AIRWELL HHF/YGF009 (apziņošanas sistēmas telpa K-1/ R3-31) | GAB | 1 | Rīga-pas., Stacijas laukums 2 | R3-31
105 | EP00 | 1 | 2013-06-30 |  |  | Kondicionētāji | Kondicionētājs ASYG12LEC 3.5/4.1 kW Rīga-1 stacijas ēkā krosu telpā | GAB | 1 | Rīga-pas., Stacijas laukums 2
106 | EP00 | 1 | 2013-09-30 |  |  | Kondicionētāji | Kondicionētājs MSR1U-12HRDN1 3.5/4.1 Kw (Rīga - 1 stacijas ēka - krosu telpa) S/N D2114287602124241 | GAB | 1 | Rīga-pas., Stacijas laukums 2
107 | EP00 | 1 | 2016-12-14 |  |  | Kondicionētāji | Kondicionētājs Midea Split MOBA03-12HFN1-QRD0GW 3,5/3,7 W 1.stāva sakaru telpa | GAB | 1 | Rīga-pas., Dzirnavu 147/1
108 | EP00 | 1 | 2011-05-31 |  |  | Kondicionētāji | Kondicionētājs LGCS24AQ 7,1 kW | GAB | 1 | Rīga, V. Purvīša 21, 304 k. | 304
109 | EP00 | 1 | 2013-06-30 |  |  | Kondicionētāji | Kondicionētājs EMERSONS M3ADA2000202021FX052672 ITC serveru zālē | GAB | 1 | Rīga, V. Purvīša 21 | 402
110 | EP00 | 1 | 2022-05-31 |  |  | Kondicionētāji | Kondicionētājs AWI/AWO-54HRDC1XA AlpicAir (serveru telpā) | GAB | 1 | Rīga, V. Purvīša 14 | 309
111 | EP00 | 1 | 2023-07-31 |  |  | Kondicionētāji | Kondicionieris Alpic Air AFI/AOU-140HRDC3A 14,07(3,52-15,24)kW relēju telpā | GAB | 1 | Rīga, Rūsiņa 2A
112 | EP00 | 1 | 2010-07-31 |  |  | Kondicionētāji | Mobilais kondicionētājs Daewoo DOB120 | GAB | 1 | Rīga-pasažeru
113 | EP00 | 1 | 2010-07-31 |  |  | Kondicionētāji | Mobilais kondicionētājs Daewoo DOB120 | GAB | 1 | Rīga-pasažeru
114 | EP00 | 1 | 2023-12-31 |  |  | Kondicionētāji | Kondicionieris Nordis Sirius NDIS09TC1/NDO-S09TC2 , 2.6 (0.82-3.30) kW, barošanas telpā | GAB | 1 | Rīga-Pasažieru, Rūsiņa 2A
115 | EP00 | 1 | 2015-10-15 |  |  | Kondicionētāji | Kondicionētājs Split tipa 5,1/5,3 kW MSR1-18HRDN1- QRC4W Midea /administr.ēkā ATC telpā/ | GAB | 1 | Šķirotava, Krustpils 20
116 | EP00 | 1 | 2016-12-14 |  |  | Kondicionētāji | Kondicionētājs Midea Split MOBA03-12HFN1-QRD0GW 3,5/3,7 W 'B' parks sakaru telpa | GAB | 1 | Šķirotava, Krustpils 20
117 | EP00 | 1 | 2023-07-31 |  |  | Kondicionētāji | Kondicionieris AWI/AWO-54HRDC1XB Qdz.=5,3 kW /administr.ēkā ATC telpā/ | KOM | 1 | Šķirotava, Krustpils 20
118 | EP00 | 1 | 2016-02-19 |  |  | Kondicionētāji | Kondicionētājs Airwell HMF018/YMF018 5,28 kW MRC posteņa ēkā 'B' parks | GAB | 4 | Šķirotava, Krustpils 20
119 | EP00 | 1 | 2022-10-31 |  |  | Kondicionētāji | Kondicionētājs AlpicAir AWI/AWO-54HRDC1XB (SCB iekārtu telpa, 1. stāvs) | GAB | 1 | Šķirotava, Krustpils 20
120 | EP00 | 1 | 2013-07-31 |  |  | Kondicionētāji | Kondicionētājs ASYG18LF 5.0/5.6 kW ATC, sakaru telpā, uzkalns | GAB | 1 | Šķirotava, Krustpils 24/26
121 | EP00 | 1 | 2019-12-12 |  |  | Kondicionētāji | Gaisa kondicionieris Gree 14,0/16,0 kW (releju telpā) | KOM | 1 | Šķirotava, Krustpils 24/26 | 102
122 | EP00 | 1 | 2019-12-12 |  |  | Kondicionētāji | Gaisa kondicionieris Gree 7,0/8,0 kW (releju telpā) | KOM | 1 | Šķirotava, Krustpils 24/26 | 102
123 | EP00 | 1 | 2023-06-08 |  |  | Kondicionētāji | Kondicionieris ABYG 45KRTA, Fujitsu-General Q-dzes 13,5 kW(iekšējais un ārējais bloki) releju telpā | KOM | 1 | Šķirotava, Krustpils 24/26 | 102
124 | EP00 | 1 | 2024-09-30 |  |  | Kondicionētāji | Gaisa kondicionieris Sinclair ASF-30BI 8.5/8.8 kW, R32, ārējais Sinclair ASGE-30BI, 8.5/8.8 kW, R32 | KOM | 1 | Šķirotava, Krustpils 24 k-26
125 | EP00 | 1 | 2013-06-30 |  |  | Kondicionētāji | Kondicionētājs ASYG12LEC 3.5/4.1 kW ATS telpā | GAB | 1 | Šķirotava, 'A' parks
126 | EP00 | 1 | 2015-10-15 |  |  | Kondicionētāji | Kondicionētājs Split tipa 3,5/3,7 kW MSR1-12HRDN1- QRC4W Midea /sakaru telpā/ | GAB | 1 | Šķirotava, 'A' parks
127 | EP00 | 1 | 2022-10-31 |  |  | Kondicionētāji | Kondicionētājs AlpicAir AWI/AWO-54HRDC1XB (Releju un elektrosadales telpa, 1.stāvs) | GAB | 1 | Šķirotava, Lokomotīves 65
128 | EP00 | 1 | 2016-02-19 |  |  | Kondicionētāji | Kondicionētājs Airwell HMF018/YMF018 5,28 kW EC posteņa ēkā 'A' parks | GAB | 4 | Šķirotava, Lokomotīves 65
129 | EP00 | 1 | 2022-10-31 |  |  | Kondicionētāji | Kondicionētājs AlpicAir AWI/AWO-54HRDC1XB (SCB iekārtu telpa, 1. stāvs) | GAB | 1 | Šķirotava, Lokomotīves 65
130 | EP00 | 1 | 2016-12-14 |  |  | Kondicionētāji | Kondicionētājs Midea Split MOBA03-12HFN1-QRD0GW 3,5/3,7 W 'J' parks sakaru telpa | GAB | 1 | Šķirotava, Salaspils 1
131 | EP00 | 1 | 2023-07-31 |  |  | Kondicionētāji | Kondicionieris AWI/AWO-54HRDC1XB Qdz.=5,3 kW MRC posteņa ēkā 'J' parks /serveru telpā/ | KOM | 1 | Šķirotava, Salaspils 1
132 | EP00 | 1 | 2023-12-31 |  |  | Kondicionētāji | Kondicionieris Nordis Sirius NDI-S18TC1/NDO-S18TC2 , 5.2 (1.30-5.86) kW | GAB | 1 | Šķirotava, Salaspils 1 | 3.STĀVĀ
133 | EP00 | 1 | 2016-02-19 |  |  | Kondicionētāji | Kondicionētājs Airwell HMF018/YMF018 5,28 kW MRC posteņa ēkā 'J' parks | GAB | 3 | Šķirotava, Salaspils 1
134 | EP00 | 1 | 2024-07-31 |  |  | Kondicionētāji | Kondicionieris Nordis Sirius NDI-S24TC1/NDOS24TC2 , 7.0 (1.50-7.50) kW (releju telpa) | GAB | 1 | Šķirotava, 'J' parks
135 | EP00 | 1 | 2013-12-31 |  |  | Kondicionētāji | Mobilais kondicionētājs Electrolux EACM 14 ES/FI/N | GAB | 1 | Jāņavārti, Krustpils 20
136 | EP00 | 1 | 2015-10-15 |  |  | Kondicionētāji | Kondicionētājs Split tipa 5,0 kW RXV50AV1B Daikin /serveru telpā/ | GAB | 1 | Vagonu parks, Rēznas 9/11
137 | EP00 | 1 | 2009-12-31 |  |  | Kondicionētāji | Gaisa kondicionētājs (HBD sistēma konteinerā) | GAB | 1 | Šķirotava-Salaspils, km 13+233
138 | EP00 | 1 | 2009-11-30 |  |  | Kondicionētāji | Gaisa kondicionētājs ''Mitsubishi'' SRK40HG 3,5kW ATC telpā | GAB | 1 | Salaspils, Miera 2, k-8
139 | EP00 | 1 | 2009-12-31 |  |  | Kondicionētāji | Gaisa kondicionētājs (HBD sistēma konteinerā) | GAB | 1 | Salaspils-Ogre, km 30+440
140 | EP00 | 1 | 2009-11-30 |  |  | Kondicionētāji | Gaisa kondicionētājs ''Mitsubishi'' SRK40HG 3,5kW ATC telpa | GAB | 1 | Ogre
141 | EP00 | 1 | 2016-12-14 |  |  | Kondicionētāji | Kondicionētājs Midea Split MOCA02-24HFN1-QRD0GW 7,0/7,3 W releju telpa | GAB | 1 | Ogre, Brīvības 9
142 | EP00 | 1 | 2016-12-14 |  |  | Kondicionētāji | Kondicionētājs Midea Split MOCA02-24HFN1-QRD0GW 7,0/7,3 W releju telpa | GAB | 1 | Ogre, Brīvības 9
143 | EP00 | 1 | 2023-12-31 |  |  | Kondicionētāji | Kondicionieris Nordis Sirius NDIS24TC1/NDO-S24TC2 , 7.0 (1.50-7.50) kW | GAB | 1 | Ogre, Brīvības 9
144 | EP00 | 1 | 2009-12-31 |  |  | Kondicionētāji | Gaisa kondicionētājs (HBD sistēma konteinerā) | GAB | 1 | Ogre-Lielvārde, km 46+301
145 | EP00 | 1 | 2015-10-15 |  |  | Kondicionētāji | Kondicionētājs Split tipa 5,0 kW RXV50AV1B Daikin /MRC postenis sakaru ATC telpā/ | GAB | 1 | Lielvārde, Ausekļa 1
146 | EP00 | 1 | 2016-12-14 |  |  | Kondicionētāji | Kondicionētājs Midea Split MSMACU-18HRFN1-QRD0GW 5,3/5,6 W releju telpa | GAB | 1 | Lielvārde, Ausekļa 1
147 | EP00 | 1 | 2013-07-31 |  |  | Kondicionētāji | Kondicionētājs General DC Inverter ASYG12LEC 3.5/4.1 kW sakaru telpā | GAB | 1 | Skrīveri
148 | EP00 | 1 | 2016-08-31 |  |  | Kondicionētāji | Mobilais gaisa kondicionētājs Electrolux EACM-12 GE | GAB | 1 | Skrīveri
149 | EP00 | 1 | 2017-07-06 |  |  | Kondicionētāji | Kondicionētājs Split tipa Midea 7 kW stacijas ēkā releju telpā (nomaiņa) | GAB | 1 | Skrīveri, Dzelzceļnieku 1 | 107
150 | EP00 | 1 | 2014-12-31 |  |  | Kondicionētāji | Gaisa kondicionētājs General DC Inverter | GAB | 1 | Skrīveri, SCB releju telpa
151 | EP00 | 1 | 2023-08-31 |  |  | Kondicionētāji | Gaisa kondicionētājs Hisense KB70BT1F , 6,5 (1,6-7,2) kWt | GAB | 1 | Skrīveri
152 | EP00 | 1 | 2009-12-31 |  |  | Kondicionētāji | Gaisa kondicionētājs (HBD sistēma konteinerā) | GAB | 1 | Skrīveri-Aizkraukle, km 77+165
153 | EP00 | 1 | 2018-07-30 |  |  | Kondicionētāji | Gaisa kondicionētājs Hisense 3,5 kW konteinerā (nomaiņa inv.nr.480/29035) | GAB | 1 | Skrīveri-Aizkraukle, km 78+121
154 | EP00 | 1 | 2014-12-31 |  |  | Kondicionētāji | Kondicionētājs (konteinerā) konteinerā | GAB | 1 | Aizkraukle-Koknese, km 87+655
155 | EP00 | 1 | 2023-12-31 |  |  | Kondicionētāji | Kondicionieris Nordis Sirius NDIS12TC1/NDO-S12TC2 , 3.5 (1.00-3.81) kW, DGA konteinerī | GAB | 1 | Aizkraukle-Koknese, 87,668.km
156 | EP00 | 1 | 2014-08-31 |  |  | Kondicionētāji | Kondicionētājs Midea MSR1U-12HRDN Split 3,3/3,4 kw (inverter) sakaru telpā sēr.D21219188011431812001 | GAB | 1 | Aizkraukle
157 | EP00 | 1 | 2015-10-15 |  |  | Kondicionētāji | Kondicionētājs Split tipa 7,0 kW RXV60AV1B Daikin /Tornis radioreleju telpā/ | GAB | 1 | Aizkraukle
158 | EP00 | 1 | 2014-12-31 |  |  | Kondicionētāji | Kondicionētājs (konteinerā) konteinerā | GAB | 1 | Aizkraukle, km 82+536
159 | EP00 | 1 | 2023-07-31 |  |  | Kondicionētāji | Kondicionieris AWI/AWO-54HRDC1XB Qdz.=5,3 kW konteinerā | KOM | 1 | Aizkraukle, km 82+536
160 | EP00 | 1 | 2014-12-31 |  |  | Kondicionētāji | Kondicionētājs General DC Inverter Alpic Air 7.0/ 7.3kW stacijas ēkā, sakaru un rel. telpas Nr.111 | GAB | 1 | Koknese (sakaru telpā) | 111
161 | EP00 | 1 | 2022-05-31 |  |  | Kondicionētāji | Kondicionētājs AWI/AWO-71HRDC1XA AlpicAir (releju telpā) | GAB | 1 | Koknese, Stacijas 1
162 | EP00 | 1 | 2016-07-01 |  |  | Kondicionētāji | Kondicionētājs MIDEA MOBA003-12HFN1-QRD0GW 3.5/3.8 kW Blokpostenis | GAB | 1 | Baloži, 8.km
163 | EP00 | 1 | 2013-06-30 |  |  | Kondicionētāji | Kondicionētājs ASYG12LEC 3.5/4.1 kW Electrolux | GAB | 1 | Jaunolaine, konteinerā
164 | EP00 | 1 | 2009-12-31 |  |  | Kondicionētāji | Gaisa kondicionētājs (HBD sistēma konteinerā) | GAB | 1 | Jelgava-Cena, km 37+330
165 | EP00 | 1 | 2016-03-08 |  |  | Kondicionētāji | Kondicionētājs FTX60K | KOM | 1 | Cukurfabrika, Pārmiju 2
166 | EP00 | 1 | 2008-07-31 |  |  | Kondicionētāji | Gaisa kondicionētājs (HBD sistēma konteinerā) | GAB | 1 | Jelgava-Cena, km 37+330
167 | EP00 | 1 | 2014-08-31 |  |  | Kondicionētāji | Kondicionētājs MSR1U-12HRDN Split tipa 3,3/3,4 kw (inverter) MRC sakaru telpā sēr.D2121918802143181 | GAB | 1 | Torņakalns
168 | EP00 | 1 | 2017-09-13 |  |  | Kondicionētāji | Kondicionētājs MIDEA Qdzes - 5,3kW NRC SCB iekārtu konteiners | GAB | 1 | Torņakalns, O.Vācieša 2G
169 | EP00 | 1 | 2016-02-25 |  |  | Kondicionētāji | Kondicionētājs Daikin FTX60GV | KOM | 1 | Olaine
170 | EP00 | 1 | 2009-12-31 |  |  | Kondicionētāji | Gaisa kondicionētājs (HBD sistēma konteinerā) | GAB | 1 | Jelgava-Glūda, km 50+252
171 | EP00 | 1 | 2009-12-31 |  |  | Kondicionētāji | Gaisa kondicionētājs (HBD sistēma konteinerā) | GAB | 1 | Biksti-Dobele, km 84+922
172 | EP00 | 1 | 2009-12-31 |  |  | Kondicionētāji | Gaisa kondicionētājs (HBD sistēma konteinerā) | GAB | 1 | Biksti-Brocēni, km 111+541
173 | EP00 | 1 | 2013-06-30 |  |  | Kondicionētāji | Kondicionētājs ASYG18LF 5.0/5.6 kW stacijas ēkā sakaru telpā | GAB | 1 | Glūda
174 | EP00 | 1 | 2013-07-31 |  |  | Kondicionētāji | Kondicionētājs ASYG12LEC 3.5/4.1 kW sakaru telpā dzelzceļa stacija | GAB | 1 | Dobele, Stacijas 2
175 | EP00 | 1 | 2014-08-31 |  |  | Kondicionētāji | Kondicionētājs MSR1U-12HRDN Split tipa 3,3/3,4 kw (inverter)sakaru telpā sēr.D212191880714318130055 | GAB | 1 | Biksti
176 | EP00 | 1 | 2014-08-31 |  |  | Kondicionētāji | Kondicionētājs MSR1U-12HRDN Split tipa 3,3/3,4 kw (inverter) sakaru telpā sēr.D21210418011371512002 | GAB | 1 | Brocēni
177 | EP00 | 1 | 2009-12-31 |  |  | Kondicionētāji | Gaisa kondicionētājs (HBD sistēma konteinerā) | GAB | 1 | Jelgava-Platone, km 50+277
178 | EP00 | 1 | 2014-08-31 |  |  | Kondicionētāji | Kondicionētājs MSR1U-12HRDN Split tipa 3,3/3,4 kw (inverter) sakaru telpa sēr.D21219188011431812003 | GAB | 1 | Meitene
179 | EP00 | 1 | 2025-05-06 |  |  | Kondicionētāji | Kondicionieris Mitsubishi Electric MSZ-AP25VG | KOM | 1 | Šmerlis, konteinerā
180 | EP00 | 1 | 2009-12-31 |  |  | Kondicionētāji | Gaisa kondicionētājs (HBD sistēma konteinerā) | GAB | 1 | Inčukalns-Sigulda, km 43+124
181 | EP00 | 1 | 2009-12-31 |  |  | Kondicionētāji | Gaisa kondicionētājs (HBD sistēma konteinerā) | GAB | 1 | Ieriķi-Āraiši, km 77+852
182 | EP00 | 1 | 2009-12-31 |  |  | Kondicionētāji | Gaisa kondicionētājs (HBD sistēma konteinerā) | GAB | 1 | Bāle-Valmiera, km 116+948
183 | EP00 | 1 | 2014-05-31 |  |  | Kondicionētāji | Mobilais kondicionētājs Electrolux EACM-16EZ/N3 | GAB | 1 | Zemitāni
184 | EP00 | 1 | 2019-05-17 |  |  | Kondicionētāji | Kondicionētājs Midea MA-24N8D0-O Midea MA-12NXD0-I Blanc (MRC postenis, servera telpa) | KOM | 1 | Zemitāni, Zemitāna 15
185 | EP00 | 1 | 2015-10-15 |  |  | Kondicionētāji | Kondicionētājs Split tipa 5,1/5,3 kW MSR1-18HRDN1- QRC4W Midea /sakaru telpā/ | GAB | 1 | Čiekurkalns, Starta 28A
186 | EP00 | 1 | 2015-10-15 |  |  | Kondicionētāji | Kondicionētājs Split tipa 5,1/5,3 kW MSR1-18HRDN1- QRC4W Midea /sakaru telpā/ | GAB | 1 | Garkalne
187 | EP00 | 1 | 2015-10-15 |  |  | Kondicionētāji | Kondicionētājs Split tipa 5,1/5,3 kW MSR1-18HRDN1- QRC4W Midea /sakaru telpā/ | GAB | 1 | Krievupe
188 | EP00 | 1 | 2019-07-31 |  |  | Kondicionētāji | Kondicionētājs Midea Split 5.3/5.6kW MA-18NXD0-I/M A-18N8D0-O (Sakaru telpā) | KOM | 1 | Vangaži
189 | EP00 | 1 | 2015-10-15 |  |  | Kondicionētāji | Kondicionētājs Split tipa 7,0 kW RXV60AV1B Daikin /releju telpā/ | GAB | 1 | Vangaži
190 | EP00 | 1 | 2015-10-15 |  |  | Kondicionētāji | Kondicionētājs Split tipa 5,1/5,3 kW MSR1-18HRDN1- QRC4W Midea /sakaru telpā/ | GAB | 1 | Inčukalns
191 | EP00 | 1 | 2016-12-14 |  |  | Kondicionētāji | Kondicionētājs Midea Split MSMACU-18HRFN1-QRD0GW 5,3/5,6 W releju telpa | GAB | 1 | Inčukalns
192 | EP00 | 1 | 2015-10-15 |  |  | Kondicionētāji | Kondicionētājs Split tipa 5,1/5,3 kW MSR1-18HRDN1- QRC4W Midea /releju telpā/ | GAB | 1 | Sigulda
193 | EP00 | 1 | 2014-08-31 |  |  | Kondicionētāji | Kondicionētājs Midea MSR1U-18HRDN Split 5,5/6,0 kw (inverter) LAZ, IP telpā sēr.D2121918802143181200 | GAB | 1 | Sigulda
194 | EP00 | 1 | 2014-08-31 |  |  | Kondicionētāji | Kondicionētājs Midea MSR1U-12HRDN Split 3,3/3,4 kw (inverter) IP tel. telpā sēr.D2121918801143181200 | GAB | 1 | Līgatne
195 | EP00 | 1 | 2014-08-31 |  |  | Kondicionētāji | Kondicionētājs Midea MSR1U-18HRDN Split 5,5/6,0 kw (inverter) ATC IP tel.telpa sēr.D2121918802143181 | GAB | 1 | Ieriķi
196 | EP00 | 1 | 2015-10-15 |  |  | Kondicionētāji | Kondicionētājs Split tipa 5,1/5,3 kW MSR1-12HRDN1- QRC4W Midea /sakaru telpā/ | GAB | 1 | Āraiši
197 | EP00 | 1 | 2015-10-15 |  |  | Kondicionētāji | Kondicionētājs Split tipa 5,1/5,3 kW MSR1-18HRDN1- QRC4W Midea /releju telpā/ | GAB | 1 | Āraiši
198 | EP00 | 1 | 2013-07-31 |  |  | Kondicionētāji | Gaisa kondicionētājs Midea | GAB | 1 | Cēsis (SCB releju telpa)
199 | EP00 | 1 | 2014-08-31 |  |  | Kondicionētāji | Kondicionētājs Midea MSR1U-18HRDN Split 5,5/6,0 kw (inverter) LAZ IP tel.telpa sēr.D2121918802143181 | GAB | 1 | Cēsis
200 | EP00 | 1 | 2015-10-15 |  |  | Kondicionētāji | Kondicionētājs Split tipa 5,1/5,3 kW MSR1-18HRDN1- QRC4W Midea /releju telpā/ | GAB | 1 | Cēsis
201 | EP00 | 1 | 2019-07-31 |  |  | Kondicionētāji | Kondicionētājs Midea 7,0/7,3kW MA-24NXD0-I/MA-24N8 D0-O (sakaru telpā) | KOM | 1 | Jāņamuiža, 98.km
202 | EP00 | 1 | 2014-08-31 |  |  | Kondicionētāji | Kondicionētājs Midea MSR1U-12HRDN Split 3,3/3,4 kw (inverter) IP tel.telpa | GAB | 1 | Lode
203 | EP00 | 1 | 2019-07-31 |  |  | Kondicionētāji | Kondicionētājs Midea 7,0/7,3kW MA-24NXD0-I/MA-24N8 D0-O (sakaru telpā) | KOM | 1 | Bāle
204 | EP00 | 1 | 2013-07-31 |  |  | Kondicionētāji | Kondicionētājs Midea ASYG12LEC 3.5/4.1 kW ATC telpā | GAB | 1 | Valmiera, Dzelzceļa 3
205 | EP00 | 1 | 2014-08-31 |  |  | Kondicionētāji | Kondicionētājs Midea MSR1U-18HRDN Split 5,5/6,0 kw (inverter) LAZ IP tel.telpa sēr.D2121918802143181 | GAB | 1 | Valmiera
206 | EP00 | 1 | 2015-10-15 |  |  | Kondicionētāji | Kondicionētājs Split tipa 5,1/5,3 kW MSR1-18HRDN1- QRC4W Midea /releju telpā/ | GAB | 1 | Valmiera, Dzelzceļa 3
207 | EP00 | 1 | 2019-07-31 |  |  | Kondicionētāji | Kondicionētājs Midea 7,0/7,3kW MA-24NXD0-I/MA-24N8 D0-O (sakaru telpā) | KOM | 1 | Brenguļi
208 | EP00 | 1 | 2015-10-15 |  |  | Kondicionētāji | Gaisa kondicionētājs Midea 5,0-5,3 kW QRC4W Midea /releju telpā/ | GAB | 1 | Strenči, releju telpa
209 | EP00 | 1 | 2014-08-31 |  |  | Kondicionētāji | Kondicionētājs Midea MSR1U-18HRDN Split 5,5/6,0 kw (inverter) LAZ IP tel.telpa sēr.D2121918802143181 | GAB | 1 | Strenči
210 | EP00 | 1 | 2019-07-31 |  |  | Kondicionētāji | Kondicionētājs Midea 7,0/7,3kW MA-24NXD0-I/MA-24N8 D0-O (sakaru telpā) | KOM | 1 | Saule, stacija
211 | EP00 | 1 | 2014-08-31 |  |  | Kondicionētāji | Kondicionētājs Midea MSR1U-18HRDN Split 5,5/6,0 kw (inverter) IP tel.telpa sēr.D21219188021431812001 | GAB | 1 | Lugaži
212 | EP00 | 1 | 2023-12-31 |  |  | Kondicionētāji | Kondicionieris Nordis Sirius NDIS18TC1/NDO-S18TC2 , 5.2 (1.30-5.86) kW | GAB | 1 | Lugaži
213 | EP00 | 1 | 2016-04-05 |  |  | Kondicionētāji | Kondicionētājs FTX60K | KOM | 1 | Zolitūde, Rostokas 61
214 | EP00 | 1 | 2016-02-09 |  |  | Kondicionētāji | Kondicionētājs Daikin FTX60K | KOM | 1 | Babīte
215 | EP00 | 1 | 2016-05-13 |  |  | Kondicionētāji | Kondicionētājs FTX60K | KOM | 1 | Imanta, Rostokas 9
216 | EP00 | 1 | 2009-12-31 |  |  | Kondicionētāji | Gaisa kondicionētājs (HBD sistēma konteinerā) | GAB | 1 | Zasulauks-Priedaine, km 11+320
217 | EP00 | 1 | 2013-07-31 |  |  | Kondicionētāji | Kondicionētājs Daikin ASYG12LEC 3.5/4.1 kW ATC telpā | GAB | 1 | Dzintari, sakaru telpa
218 | EP00 | 1 | 2016-03-01 |  |  | Kondicionētāji | Kondicionētājs Daikin FTX60K | KOM | 1 | Majori, Lienes 2A
219 | EP00 | 1 | 2016-03-01 |  |  | Kondicionētāji | Kondicionētājs Daikin FTX60K | KOM | 1 | Lielupe, Mastu 1A
220 | EP00 | 1 | 2016-03-15 |  |  | Kondicionētāji | Kondicionētājs Daikin FTX60K | KOM | 1 | Bulduri,Edinburgas pr.10A, k-1
221 | EP00 | 1 | 2016-03-03 |  |  | Kondicionētāji | Kondicionētājs Daikin FTX60K | KOM | 1 | Melluži, Kanālu 20A
222 | EP00 | 1 | 2016-03-03 |  |  | Kondicionētāji | Kondicionētājs Daikin FTX60K | KOM | 1 | Asari, Stacijas 20
223 | EP00 | 1 | 2016-03-03 |  |  | Kondicionētāji | Kondicionētājs Daikin FTX60K Stacijas ēkā | KOM | 1 | Pumpuri, Kronvalda 17
224 | EP00 | 1 | 2016-03-11 |  |  | Kondicionētāji | Kondicionētājs Daikin FTX60K | KOM | 1 | Vaivari, Laimdotas 15, k-1
225 | EP00 | 1 | 2009-12-31 |  |  | Kondicionētāji | Gaisa kondicionētājs (HBD sistēma konteinerā) | GAB | 1 | Sloka-Ķemeri, km 37+696
226 | EP00 | 1 | 2014-10-31 |  |  | Kondicionētāji | Kondicionētājs Split tipa 3,2/3,6 kW (inverter) sakaru telpā | GAB | 1 | Zasulauks (sakaru telpā)
227 | EP00 | 1 | 2016-01-29 |  |  | Kondicionētāji | Kondicionētājs Airwell HMF018/YMF018 | GAB | 1 | Zasulauks,sak.telp.(rel. telp)
228 | EP00 | 1 | 2016-01-29 |  |  | Kondicionētāji | Kondicionētājs Airwell HMF009/YMF009 | GAB | 1 | Zasulauks,sak.telp.(rel. telp)
229 | EP00 | 1 | 2016-01-29 |  |  | Kondicionētāji | Kondicionētājs Airwell HMF012/YMF012 | GAB | 2 | Zasulauks,sak.telp.(rel. telp)
230 | EP00 | 1 | 2022-05-31 |  |  | Kondicionētāji | Kondicionētājs AWI/AWO-71HRDC1XA AlpicAir (sakaru telpā) | GAB | 1 | Zasulauks, Tapešu 1
231 | EP00 | 1 | 2024-07-31 |  |  | Kondicionētāji | Kondicionieris Nordis Sirius NDI-S24TC1/NDOS24TC2 , 7.0 (1.50-7.50) kW | GAB | 1 | Zasulauks, elektrobaroš.telpa
232 | EP00 | 1 | 2013-07-31 |  |  | Kondicionētāji | Kondicionētājs General DC Inverter ASYG12LEC 3.5/4.1 kW ATC telpā | GAB | 1 | Priedaine, Lielais prosp. 2B
233 | EP00 | 1 | 2016-03-11 |  |  | Kondicionētāji | Kondicionētājs Daikin FTX60K | KOM | 1 | Dubulti
234 | EP00 | 1 | 2003-05-25 |  |  | Kondicionētāji | Kondicionētājs | GAB | 1 | Sloka
235 | EP00 | 1 | 2016-03-03 |  |  | Kondicionētāji | Kondicionētājs MAXA | KOM | 1 | Sloka, Satiksmes 2A
236 | EP00 | 1 | 2015-10-15 |  |  | Kondicionētāji | Kondicionētājs Split tipa 5,0 kW RXV50AV1B Daikin /ATC telpā/ | GAB | 1 | Ķemeri, Brocēnu 1A
237 | EP00 | 1 | 2015-10-15 |  |  | Kondicionētāji | Gaisa kondicionieris Daikin 7kW /SCB releju telpa/ | GAB | 1 | Ķemeri SCB telpa
238 | EP00 | 1 | 2016-12-14 |  |  | Kondicionētāji | Kondicionētājs Midea Split MOBA03-12HFN1-QRD0GW 3,5/3,7 W sakaru telpa | GAB | 1 | Tukums-I
239 | EP00 | 1 | 2018-09-18 |  |  | Kondicionētāji | Kondicionētājs MIDEA Qdzes 3,5kW stacijas ēkā releju telpā | GAB | 1 | Tukums-I
240 | EP00 | 1 | 2025-04-25 |  |  | Kondicionētāji | Kondicionieris Mitsubishi Electric MSZ-AP25VG | KOM | 1 | Dauderi, konteinerā
241 | EP00 | 1 | 2015-10-15 |  |  | Kondicionētāji | Kondicionētājs Split tipa 5,0 kW RXV50AV1B Daikin /stac.ēkas aparātu telpā/ | GAB | 1 | Sarkandaugava, Sliežu 2
242 | EP00 | 1 | 2024-06-06 |  |  | Kondicionētāji | Kondicionētājs 3.5 kW | GAB | 2 | Sarkandaugava, Sliežu 2
243 | EP00 | 1 | 2024-06-06 |  |  | Kondicionētāji | Kondicionētājs 3.5 kW | GAB | 1 | Sarkandaugava, Sliežu 2
244 | EP00 | 1 | 2024-06-06 |  |  | Kondicionētāji | Kondicionētājs 3.5 kW | GAB | 1 | Sarkandaugava, Sliežu 2
245 | EP00 | 1 | 2021-02-09 |  |  | Kondicionētāji | Kondicionētājs AlpicAir AWI/AWO-21HPR1(2 | GAB | 1 | Mangaļi, telpa Nr.24
246 | EP00 | 1 | 2014-08-31 |  |  | Kondicionētāji | Kondicionētājs MSR1U-18HRDN Split tipa 5,5/6,0 kw (inverter) ATC telpa sēr.D212191880214318120021 | GAB | 1 | Mangaļi
247 | EP00 | 1 | 2011-11-30 |  |  | Kondicionētāji | Kondicionētājs Fujitsu ASYG 09 LECA/AOYG-09LEC 2,5kW (pārviet. modulī, ESDP) | GAB | 1 | Mangaļi, Ezera iela | 16.MOD.
248 | EP00 | 1 | 2024-06-06 |  |  | Kondicionētāji | Kondicionētājs 3.5 kW | GAB | 1 | Mangaļi, Vitrupes 4 | 1-6
249 | EP00 | 1 | 2024-06-06 |  |  | Kondicionētāji | Kondicionētājs 5 kW | GAB | 1 | Mangaļi, Vitrupes 4 | 1-7
250 | EP00 | 1 | 2024-06-06 |  |  | Kondicionētāji | Kondicionētājs 7 kW | GAB | 1 | Mangaļi, Vitrupes 4 | 1-8
251 | EP00 | 1 | 2024-06-06 |  |  | Kondicionētāji | Kondicionētājs 7 kW | GAB | 1 | Mangaļi, Vitrupes 4 | 1-8
252 | EP00 | 1 | 2024-06-06 |  |  | Kondicionētāji | Kondicionētājs 5 kW | GAB | 1 | Mangaļi, Vitrupes 4 | 37
253 | EP00 | 1 | 2013-06-30 |  |  | Kondicionētāji | Kondicionētājs ASYG12LEC 3.5/4.1 kW stacijas ēkā sakaru telpā | GAB | 1 | Ziemeļblāzma, Vecāķu prosp.2C
254 | EP00 | 1 | 2024-06-06 |  |  | Kondicionētāji | Kondicionētājs 3.5 kW | GAB | 2 | Ziemeļblāzma, Vecāķu prosp.2C
255 | EP00 | 1 | 2024-06-06 |  |  | Kondicionētāji | Kondicionētājs 3.5 kW | GAB | 1 | Ziemeļblāzma, Vecāķu prosp.2C
256 | EP00 | 1 | 2024-06-06 |  |  | Kondicionētāji | Kondicionētājs 3.5 kW | GAB | 1 | Ziemeļblāzma, Vecāķu prosp.2C
257 | EP00 | 1 | 2013-06-30 |  |  | Kondicionētāji | Kondicionētājs General DC Inverter ASYG12LEC 3.5/4.1 kW stacijas ēkā sakaru telpā | GAB | 1 | Vecāķi, Mangaļu prospekts 1C
258 | EP00 | 1 | 2015-10-15 |  |  | Kondicionētāji | Gaisa kondicionētājs Midea 5,0-5,3 kW QRC4W Midea /sakaru telpā/ | GAB | 1 | Carnikava (releju telpa)
259 | EP00 | 1 | 2017-11-28 |  |  | Kondicionētāji | Kondicionētājs Inventer Split tipa 5.3/5.6 kW SCB konteiners | GAB | 1 | Carnikava, Stacijas 2
260 | EP00 | 1 | 2015-10-15 |  |  | Kondicionētāji | Kondicionētājs Split tipa 5,1/5,3 kW MSR1-18HRDN1- QRC4W Midea /sakaru telpā/ | GAB | 1 | Carnikava, Stacijas 2
261 | EP00 | 1 | 2016-12-14 |  |  | Kondicionētāji | Kondicionētājs Midea Split MOBA03-12HFN1-QRD0GW 3,5/3,7 W sakaru telpa | GAB | 1 | Lilaste
262 | EP00 | 1 | 2017-11-28 |  |  | Kondicionētāji | Kondicionētājs Inventer Split tipa 3.5/3.7 kW stacijas ēka sakaru telpa | GAB | 1 | Lilaste
263 | EP00 | 1 | 2013-07-31 |  |  | Kondicionētāji | Kondicionētājs ASYG12LEC 3.5/4.1 kW ATC, releju telpā | GAB | 1 | Saulkrasti
264 | EP00 | 1 | 2017-11-28 |  |  | Kondicionētāji | Kondicionētājs Midea Inventer Split tipa 3.5/3.7 kW stacijas ēka sakaru telpa | GAB | 1 | Skulte
265 | EP00 | 1 | 2023-04-26 |  |  | Kondicionētāji | Kondicionētājs Midea Xtreme Save (3,5kW) MSAGBU-12HRFN8-QRD1GW(GA)+ MOX230-12HFN8-QRD6GW | GAB | 1 | Bēne, Releju un sakaru telpa
266 | EP00 | 1 | 2023-04-26 |  |  | Kondicionētāji | Kondicionētājs Midea Xtreme Save (3,5kW) MSAGBU-12HRFN8-QRD1GW(GA)+ MOX230-12HFN8-QRD6GW | GAB | 1 | Reņģe, Releju un sakaru telpa
267 | EP00 | 1 | 2023-08-31 |  |  | Kondicionētāji | Gaisa kondicionētājs Hisense CA50XS1A , 5,0 (1,0-6,0) kWt | GAB | 1 | Lāčupe
268 | EP00 | 1 | 2016-01-29 |  |  | Kondicionētāji | Kondicionētājs Airwell HMF018/YMF018 EC posteņa ēkā | GAB | 1 | Iļģuciems, Buļļu 50, EC post.
269 | EP00 | 1 | 2016-01-29 |  |  | Kondicionētāji | Kondicionētājs Airwell HJD030/YBD030 EC posteņa ēkā | GAB | 3 | Iļģuciems, Buļļu 50, EC post.
270 | EP00 | 1 | 2016-01-29 |  |  | Kondicionētāji | Kondicionētājs Airwell HMF012/YMF012 ēkā | GAB | 1 | Iļģuciems, Buļļu 50, EC post.
271 | EP00 | 1 | 2016-01-29 |  |  | Kondicionētāji | Kondicionētājs Airwell HMF012/YMF012 (stacija) (pie dežuranta stacijas ēkā) | GAB | 1 | Bolderāja 1, Daugavgrīv šos.18
272 | EP00 | 1 | 2016-01-29 |  |  | Kondicionētāji | Kondicionētājs Airwell HMF024/YMF024 (stacija) | GAB | 1 | Bolderāja 1, Daugavgrīv šos.18
273 | EP00 | 1 | 2019-05-17 |  |  | Kondicionētāji | Gaisa kondicionieris Midea 5kW (EC postenis) (st.Boldrāja UPS telpa) | KOM | 1 | Bolderāja 1, Daugavgrīv šos.18
274 | EP00 | 1 | 2023-08-31 |  |  | Kondicionētāji | Gaisa kondicionētājs Hisense CA50XS1A , 5,0 (1,0-6,0) kWt | GAB | 1 | Bolderāja 1
275 | EP00 | 1 | 2010-03-31 |  |  | Kondicionētāji | Gaisa kondicionētājs (HBD sistēma konteinerā) | GAB | 1 | Zemitāni-Šķirotava, km 1+969
276 | EP00 | 1 | 2011-05-31 |  |  | Kondicionētāji | Kondicionētājs Panasonic | GAB | 1 | Brasa-3.km postenis, Laktas 17
277 | EP00 | 1 | 2016-12-14 |  |  | Kondicionētāji | Kondicionētājs Midea Split 5,3-5,6 kw (konteiners) 5,3/5,6 W konteinerā 3.km postenis | GAB | 1 | Brasa-3.km postenis, Laktas 17
278 | EP00 | 1 | 2013-07-31 |  |  | Kondicionētāji | Kondicionētājs ASYG12LEC 3.5/4.1 kW ATC, sakaru telpā | GAB | 1 | Rīga-Preču, Rencēnu 31
279 | SCP00 | 2 | 2011-12-12 |  |  | Kondicionētāji | Kondicionētājs Prime 9 (2.6kW) DĢA konteinerā | GAB | 1 | Jelgava, Zemgales prosp.27 k-2
280 | SCP00 | 2 | 2022-03-22 |  |  | Kondicionētāji | Gaisa kondicionieris Airwell Prime 12AW R22 MRC ēka,3.stāvs, manevru dežūrtelpā 111/3193 | GAB | 1 | Jelgava,Zemgales pr. 27, k.-3
281 | SCP00 | 2 | 2012-03-26 |  |  | Kondicionētāji | Kondicionētājs | GAB | 1 | Jelgava, Zemgales prosp.27 k-3
282 | SCP00 | 2 | 2012-03-26 |  |  | Kondicionētāji | Kondicionētājs | GAB | 1 | Jelgava, Zemgales prosp.27 k-3
283 | SCP00 | 2 | 2012-03-26 |  |  | Kondicionētāji | Kondicionētājs | GAB | 1 | Jelgava, Zemgales prosp.27 k-3
284 | SCP00 | 2 | 2024-12-16 |  |  | Kondicionētāji | Kondicionieris Hisense PERLA CA25YR03 2,6 kW ēkā 111/7451 | KOM | 1 | Jelgava, Zemgales prosp.27 k-3 | 14
285 | SCP00 | 2 | 2008-12-31 |  |  | Kondicionētāji | Gaisa kondicionētājs AUX ASW12QBR | GAB | 1 | Jelgava, Stacijas 1
286 | SCP00 | 2 | 2008-12-31 |  |  | Kondicionētāji | Gaisa kondicionētājs AUX ASW12ENR | GAB | 1 | Jelgava, Stacijas 1
287 | SCP00 | 2 | 2006-11-30 |  |  | Kondicionētāji | Gaisa kondicionētājs TADIRAN Split veida ar jaudu 2,5kW (I.Kozjučenoka) | GAB | 1 | Jelgava, Stacijas 1
288 | SCP00 | 2 | 2006-11-30 |  |  | Kondicionētāji | Gaisa kondicionētājs TARIDAN Split veida ar jaudu 2,5kw (T.Balabka) | GAB | 1 | Jelgava, Stacijas 1
289 | SCP00 | 2 | 2008-12-31 |  |  | Kondicionētāji | Gaisa kondicionētājs AUX ASW12ENR | GAB | 1 | Jelgava, Stacijas 1
290 | SCP00 | 2 | 2006-10-31 |  |  | Kondicionētāji | Kondicionētājs Panasonic CS/CU - W9DKE | GAB | 1 | Jelgava, Stacijas 1
291 | SCP00 | 2 | 2010-08-31 |  |  | Kondicionētāji | Kondicionētājs AUX EAR12 | GAB | 1 | Jelgava, Stacijas 1
292 | SCP00 | 2 | 2012-03-26 |  |  | Kondicionētāji | Kondicionētājs AIRWELL | GAB | 1 | Jelgava, Stacijas 3C | MPC ĒKA
293 | SCP00 | 2 | 2008-10-31 |  |  | Kondicionētāji | Kondicionētājs Panasonic PW12GKE 3,5kW (macību klase 1stāvs) | GAB | 1 | Jelgava, Stacijas 3C
294 | SCP00 | 2 | 2008-10-31 |  |  | Kondicionētāji | Kondicionētājs Panasonic PW9GKE 2,5kW | GAB | 3 | Jelgava, Stacijas 3C
295 | SCP00 | 2 | 2008-10-31 |  |  | Kondicionētāji | Kondicionētājs Panasonic PW12GKE 3,5kW (vadītāja kabinets) | GAB | 1 | Jelgava, Stacijas 3C | 202
296 | SCP00 | 2 | 2008-10-31 |  |  | Kondicionētāji | Kondicionētājs Panasonic PW9GKE 2,5kW (sekr.) | GAB | 1 | Jelgava, Stacijas 3C | 204
297 | SCP00 | 2 | 2008-10-31 |  |  | Kondicionētāji | Kondicionētājs Panasonic PW9GKE 2,5kW | GAB | 1 | Jelgava, Stacijas 3C | 301
298 | SCP00 | 2 | 2008-10-31 |  |  | Kondicionētāji | Kondicionētājs Panasonic PW12GKE 3,5kW (Sakaru teh.dok) | GAB | 1 | Jelgava, Stacijas 3C | 312
299 | SCP00 | 2 | 2006-12-31 |  |  | Kondicionētāji | Kondicionētājs ASY9FSBCW (3.st.) | GAB | 1 | Jelgava, Bauskas 5 | 321
300 | SCP00 | 2 | 2006-12-31 |  |  | Kondicionētāji | Kondicionētājs ASY9FSBCW (3.st.) | GAB | 1 | Jelgava, Bauskas 5 | 322
301 | SCP00 | 2 | 2006-12-31 |  |  | Kondicionētāji | Kondicionētājs ASY9FSBCW (3.st.) | GAB | 1 | Jelgava, Bauskas 5 | 320
302 | SCP00 | 2 | 2006-12-31 |  |  | Kondicionētāji | Kondicionētājs ASY12FSBC (3.st) | GAB | 1 | Jelgava, Bauskas 5 | 319
303 | SCP00 | 2 | 2006-12-31 |  |  | Kondicionētāji | Kondicionētājs ASH-14 FSBC (3.st) | GAB | 1 | Jelgava, Bauskas 5 | 318
304 | SCP00 | 2 | 2012-12-28 |  |  | Kondicionētāji | Kondicionētājs-iztvaikotājs General ASH14RS8CW | GAB | 1 | Jelgava, Bauskas 5 | 213
305 | SCP00 | 2 | 2005-08-31 |  |  | Kondicionētāji | Kondicionētājs GA ASH12R | GAB | 1 | Jelgava, Bauskas 5 | 211
306 | SCP00 | 2 | 2004-06-30 |  |  | Kondicionētāji | Kondicionētājs GA ASH14RSAC/AOH14RGDC | GAB | 1 | Jelgava, Bauskas 5 | 212
307 | SCP00 | 2 | 2005-08-31 |  |  | Kondicionētāji | Kondicionētājs GA AWG14LSAZ | GAB | 1 | Jelgava, Bauskas 5 | 210
308 | SCP00 | 2 | 2005-08-31 |  |  | Kondicionētāji | Kondicionētājs GA ASH7R | GAB | 1 | Jelgava, Bauskas 5 | 108
309 | SCP00 | 2 | 2004-06-30 |  |  | Kondicionētāji | Kondicionētājs GA ASH/AOH | GAB | 1 | Jelgava, Bauskas 5 | 107
310 | SCP00 | 2 | 2004-06-30 |  |  | Kondicionētāji | Kondicionētājs GA ASH14RSAC/AOH14RGDC | GAB | 1 | Jelgava, Bauskas 5 | 105
311 | SCP00 | 2 | 2004-06-30 |  |  | Kondicionētāji | Kondicionētājs GAC ASH9RMACX2/AOH19RSEM*2 | GAB | 1 | Jelgava, Bauskas 5 | 103
312 | SCP00 | 2 | 2005-08-31 |  |  | Kondicionētāji | Kondicionētājs GA ASH9R | GAB | 1 | Jelgava, Bauskas 5 | 102
313 | SCP00 | 2 | 2005-08-31 |  |  | Kondicionētāji | Kondicionētājs GA ASH9R | GAB | 1 | Jelgava, Bauskas 5 | 101
314 | SCP00 | 2 | 2004-11-30 |  |  | Kondicionētāji | Kondicionētājs KELON AS-09HR4FL | GAB | 1 | Jelgava, Prohorova 28D
315 | SCP00 | 2 | 2018-12-13 |  |  | Kondicionētāji | Kondicionētājs LG G12LH Administratīvā ēka | GAB | 1 | Jelgava, Jaunais ceļš 6 | 2.STĀVS
316 | SCP00 | 2 | 2018-12-13 |  |  | Kondicionētāji | Kondicionētājs LG G12LH Administratīvā ēka | GAB | 1 | Jelgava, Jaunais ceļš 6 | 3.STĀVS
317 | SCP00 | 2 | 2003-10-31 |  |  | Kondicionētāji | Kondicionētājs TADIRAN-184 5 kwt (Nesterova) | GAB | 1 | Jāņavārti, Slāvu 7A | 9
318 | SCP00 | 2 | 2008-03-31 |  |  | Kondicionētāji | Gaisa kondicionētājs ''SANYO'' 3,2kW | GAB | 1 | Jāņavārti, Slāvu 7A | 8
319 | SCP00 | 2 | 2005-06-30 |  |  | Kondicionētāji | Sienas gaisa kondicionētājs TGi-09H | GAB | 2 | Jāņavārti, Slāvu 7A | 6
320 | SCP00 | 2 | 2007-06-30 |  |  | Kondicionētāji | Gaisa kondicionētājs SANYO SAP 3.5kW (Kuibarovs) | GAB | 1 | Jāņavārti, Slāvu 7A | 4
321 | SCP00 | 2 | 2007-06-30 |  |  | Kondicionētāji | Gaisa kondicionētājs SANYO SAP 3.5kW (Čerkovska) | GAB | 1 | Jāņavārti, Slāvu 7A | 3
322 | SCP00 | 2 | 2011-11-30 |  |  | Kondicionētāji | Kondicionētājs Fujitsu ASYG 09 LECA/AOYG-09LEC 2,5kW (VAR modulī) | GAB | 1 | Vagonu parks
323 | SCP00 | 2 | 2008-07-31 |  |  | Kondicionētāji | Gaisa kondicionētājs AUX ASW-H09A4/EAR Pārmiju postenis Nr.3 | GAB | 1 | Vagonu parks
324 | SCP00 | 2 | 2008-07-31 |  |  | Kondicionētāji | Gaisa kondicionētājs AUX ASW-H12A4/EAR Pārmiju postenis Nr.6 | GAB | 1 | Vagonu parks
325 | SCP00 | 2 | 2008-07-31 |  |  | Kondicionētāji | Gaisa kondicionētājs AUX ASW-H12A4/EAR | GAB | 1 | Vagonu parks, Rēznas 9, k-11 | 313
326 | SCP00 | 2 | 2015-10-15 |  |  | Kondicionētāji | Kondicionētājs Split tipa 5,0 kW FTHV50AV1B Daikin /2.stāvs/ | GAB | 1 | Vagonu parks, Rēznas 9, k-11
327 | SCP00 | 2 | 2007-06-30 |  |  | Kondicionētāji | Gaisa kondicionētājs SANYO SAP 2.5kW (Atrohovs) | GAB | 1 | Jāņavārti, Slāvu 7A | 2
328 | SCP00 | 2 | 2015-02-28 |  |  | Kondicionētāji | Kondicionētājs Airwell (UZOT-PM iekārtai), EPB konteinerā | GAB | 1 | Šķirotava, Jāņavārtu 2, k-1 | JPARKS
329 | SCP00 | 2 | 2014-08-31 |  |  | Kondicionētāji | Kondicionētājs MSR1U-12HRDN Split tipa 3,3/3,4 kw (inverter) VTAP Instruktota telpa | GAB | 1 | Šķirotava, Jāņavārtu 4
330 | SCP00 | 2 | 2015-02-28 |  |  | Kondicionētāji | Kondicionētājs Airwell DC inverter R410A (UZOT-PM iekārtai), EPB konteinerā | GAB | 1 | Šķirotava, Jāņavārtu 16 | JPARKS
331 | SCP00 | 2 | 2015-10-15 |  |  | Kondicionētāji | Kondicionētājs Split tipa 5,0 kW RXV50AV1B Daikin Vag.bremžu pārb.operatoru telpā VTAP J parks | GAB | 1 | Šķirotava, Jāņavārtu iela b/n
332 | SCP00 | 2 | 2022-09-12 |  |  | Kondicionētāji | Gaisa kondicionētājs Sinclair ASH-07x2+12SCS K-2,3 st.kab Nr.1 (inv.nr.32 telpa) | GAB | 1 | Rīga, Stacijas laukums 2
333 | SCP00 | 2 | 2022-09-12 |  |  | Kondicionētāji | Gaisa kondicionētājs Olimpija Splended 3,5kWx2 K-2,3,st.kab.Nr.4 (inv.nr.3 telpa) | GAB | 1 | Rīga, Stacijas laukums 2
334 | SCP00 | 2 | 2022-09-14 |  |  | Kondicionētāji | Gaisa kondicionētājs Sinclair ASH-12x2CS 4.000949 | GAB | 1 | Rīga, Stacijas laukums 2
335 | SCP00 | 2 | 2022-09-14 |  |  | Kondicionētāji | Gaisa kondicionētājs Sinclair ASH-12x2CS 4.000946 | GAB | 1 | Rīga, Stacijas laukums 2
336 | SCP00 | 2 | 2022-09-14 |  |  | Kondicionētāji | Gaisa kondicionētājs LG LS-Q 096ABL 4.000012 | GAB | 1 | Rīga, Stacijas laukums 2
337 | SCP00 | 2 | 2022-09-14 |  |  | Kondicionētāji | Gaisa kondicionētājs Olimpija Splended 2,5kW 4.001249 | GAB | 1 | Rīga, Stacijas laukums 2
338 | SCP00 | 2 | 2022-09-14 |  |  | Kondicionētāji | Gaisa kondicionētājs Olimpija Splended 3,5kWx2 4.001256 | GAB | 1 | Rīga, Stacijas laukums 2
339 | SCP00 | 2 | 2022-09-14 |  |  | Kondicionētāji | Gaisa kondicionētājs LG LM-2166H2L 4.00082 | GAB | 1 | Rīga, Stacijas laukums 2
340 | SCP00 | 2 | 2022-09-14 |  |  | Kondicionētāji | Gaisa kondicionētājs Sinclair ASH-12x2CS 4.000948 | GAB | 1 | Rīga, Stacijas laukums 2
341 | SCP00 | 2 | 2022-09-14 |  |  | Kondicionētāji | Gaisa kondicionētājs Sinclair ASH-09x2CS 4.000945 | GAB | 1 | Rīga, Stacijas laukums 2
342 | SCP00 | 2 | 2022-09-14 |  |  | Kondicionētāji | Gaisa kondicionētājs Olimpija Splended 2,5kW 4.001248 | GAB | 1 | Rīga, Stacijas laukums 2
343 | SCP00 | 2 | 2022-09-14 |  |  | Kondicionētāji | Gaisa kondicionētājs Sinclair ASH-09CS 4.000947 | GAB | 1 | Rīga, Stacijas laukums 2
344 | SCP00 | 2 | 2022-09-14 |  |  | Kondicionētāji | Gaisa kondicionētājs LG LM-3065H3L 4.000083 | GAB | 1 | Rīga, Stacijas laukums 2
345 | SCP00 | 2 | 2022-09-14 |  |  | Kondicionētāji | Gaisa kondicionētājs Tadiran 4.000432 | GAB | 1 | Rīga, Stacijas laukums 2
346 | SCP00 | 2 | 2008-04-30 |  |  | Kondicionētāji | Kondicionētājs gaisa Split sistēmas 'Aplic Air' AWI 25HPR1 SIA 'Ūdensnesējs' | GAB | 1 | Rīga, Stacijas laukums 2 | 12875
347 | SCP00 | 2 | 2008-04-30 |  |  | Kondicionētāji | Gaisa kondicionieris Split sistēmas 'Aplic Air' AWI 25HPR1 (DFDA) | GAB | 1 | Rīga, Stacijas laukums 2 | 20
348 | SCP00 | 2 | 2008-04-30 |  |  | Kondicionētāji | Gaisa kondicionieris Split sistēmas 'Aplic Air' AWI 25HPR1 (DFDA) | GAB | 1 | Rīga, Stacijas laukums 2 | 19
349 | SCP00 | 2 | 2008-04-30 |  |  | Kondicionētāji | Gaisa kondicionieris Split sistēmas 'Aplic Air' AWI 25HPR1 (DFDA) | GAB | 1 | Rīga, Stacijas laukums 2 | 21
350 | SCP00 | 2 | 2008-04-30 |  |  | Kondicionētāji | Gaisa kondicionieris Split sistēmas 'Aplic Air' AWI 25HPR1 (DFPL) | GAB | 1 | Rīga, Stacijas laukums 2 | 47209
351 | SCP00 | 2 | 2008-04-30 |  |  | Kondicionētāji | Gaisa kondicionieris Split sistēmas 'Aplic Air' AWI 25HPR1 (DFPL) | GAB | 1 | Rīga, Stacijas laukums 2 | 13241
352 | SCP00 | 2 | 2008-04-30 |  |  | Kondicionētāji | Gaisa kondicionieris Split sistēmas 'Aplic Air' AWI 25HPR1 (DFPL) | GAB | 1 | Rīga, Stacijas laukums 2 | 13606
353 | SCP00 | 2 | 2008-04-30 |  |  | Kondicionētāji | Gaisa kondicionieris Split sistēmas 'Aplic Air' AWI 25HPR1 (DFPL) | GAB | 1 | Rīga, Stacijas laukums 2 | 14336
354 | SCP00 | 2 | 2011-11-30 |  |  | Kondicionētāji | Kondicionētājs ASUG 09 LECA/AOYG-09LEC (DFDA) | GAB | 1 | Rīga, Stacijas laukums 2 | 18
355 | SCP00 | 2 | 2011-11-30 |  |  | Kondicionētāji | Kondicionētājs Fujitsu ASYG 09 LECA/AOYG-09LEC 2,5kW (Rīgas pas.stac.priekšnieks) | GAB | 1 | Rīga, Stacijas laukums 2 | 13971
356 | SCP00 | 2 | 2008-04-30 |  |  | Kondicionētāji | Split sistēmas gaisa kondicionētājs 'Aplic Air' 35HPR1 | GAB | 1 | Rīga, Stacijas laukums 2 | 46844
357 | SCP00 | 2 | 2008-12-31 |  |  | Kondicionētāji | Gaisa kondicionēšanas iekārta AUX ASW12ENR | GAB | 1 | Rīga, Stacijas laukums 2 | 46844
358 | SCP00 | 2 | 2010-09-30 |  |  | Kondicionētāji | Konsoles gaisa kondicionētājs 'Mitsubishi' 15kW | GAB | 1 | Rīga, Stacijas laukums 2
359 | SCP00 | 2 | 2016-11-11 |  |  | Kondicionētāji | Kondicionētājs Midea Split tipa MSMACU-18HRFN1- QRD0GW 5,3/5,6 W (Stac.drošības sist.telpa 3.st.) | GAB | 1 | Rīga, Stacijas laukums 2, k-1
360 | SCP00 | 2 | 2016-11-11 |  |  | Kondicionētāji | Kondicionētājs Midea Split tipa MOBA03-12HFN1- QRD0GW 3,5/3,7 W (Stac.drošības sist.telpa 3.st.) | GAB | 1 | Rīga, Stacijas laukums 2, k-1
361 | SCP00 | 2 | 2023-10-11 |  |  | Kondicionētāji | Kondicionētājs Hisense CA50XS1AG,CA50XS1AW iekšejais un ārējais bloks (111/6663) | KOM | 1 | Rīga, Stacijas laukums 2, k-3 | 003-16
362 | SCP00 | 2 | 2022-12-01 |  |  | Kondicionētāji | Gaisa kondicionētājs | GAB | 1 | Rīga, Dzirnavu 147 k.2
363 | SCP00 | 2 | 2022-12-01 |  |  | Kondicionētāji | Gaisa kondicionētājs | GAB | 1 | Rīga, Dzirnavu 147 k.2
364 | SCP00 | 2 | 2022-12-01 |  |  | Kondicionētāji | Gaisa kondicionētājs | GAB | 1 | Rīga, Dzirnavu 147 k.2
365 | SCP00 | 2 | 2022-12-01 |  |  | Kondicionētāji | Gaisa kondicionētājs | GAB | 1 | Rīga, Dzirnavu 147 k.2
366 | SCP00 | 2 | 2022-12-01 |  |  | Kondicionētāji | Kondicionētājs | GAB | 1 | Rīga, Dzirnavu 147 k.2
367 | SCP00 | 2 | 2022-12-01 |  |  | Kondicionētāji | Kondicionētājs | GAB | 1 | Rīga, Dzirnavu 147 k.2
368 | SCP00 | 2 | 2022-12-01 |  |  | Kondicionētāji | Kondicionētājs | GAB | 1 | Rīga, Dzirnavu 147 k.2
369 | SCP00 | 2 | 2022-12-01 |  |  | Kondicionētāji | Kondicionētājs | GAB | 1 | Rīga, Dzirnavu 147 k.2
370 | SCP00 | 2 | 2014-08-31 |  |  | Kondicionētāji | Kondicionētājs MSR1U-18HRDN Split tipa 5,5/6,0 kw (inverter) Personālā direkcija sēr.D2121918802143 | GAB | 1 | Rīga, Dzirnavu 147, k-3 | 21
371 | SCP00 | 2 | 2014-08-31 |  |  | Kondicionētāji | Kondicionētājs MUE-18HRDN1 sienas-griestu /konsole 5,5/6,0 kw (inverter) Personālā direkcija | GAB | 1 | Rīga, Dzirnavu 147, k-3 | 18
372 | SCP00 | 2 | 2003-06-30 |  |  | Kondicionētāji | Sienu kondicionētājs TADIRAN TG1-12H | GAB | 1 | Rīga, Dzirnavu 147, k-3 | 15
373 | SCP00 | 2 | 2008-06-30 |  |  | Kondicionētāji | Gaisa kondicionētājs Split ''Sanyo'' 2,5kW | GAB | 1 | Rīga, Dzirnavu 147, k-3 | 14
374 | SCP00 | 2 | 2003-06-30 |  |  | Kondicionētāji | Sienu kondicionētājs TADIRAN TG1-12H | GAB | 1 | Rīga, Dzirnavu 147, k-3 | 13
375 | SCP00 | 2 | 2003-06-30 |  |  | Kondicionētāji | Sienu kondicionētājs TADIRAN TG1-15H | GAB | 1 | Rīga, Dzirnavu 147, k-3 | 12
376 | SCP00 | 2 | 2004-03-31 |  |  | Kondicionētāji | Kondicionētājs TADIRAN 0.9 H (2.7 kW) | GAB | 1 | Rīga, Dzirnavu 147, k-3 | 11
377 | SCP00 | 2 | 2004-03-31 |  |  | Kondicionētāji | Kondicionētājs TADIRAN 15 H (3.8 kW) | GAB | 1 | Rīga, Dzirnavu 147, k-3 | 4
378 | SCP00 | 2 | 2003-06-30 |  |  | Kondicionētāji | Sienu kondicionētājs TADIRAN TG1-18H | GAB | 1 | Rīga, Dzirnavu 147, k-3 | 3
379 | SCP00 | 2 | 2003-06-30 |  |  | Kondicionētāji | Sienu kondicionētājs TADIRAN TG1-12H | GAB | 1 | Rīga, Dzirnavu 147, k-3 | 2
380 | SCP00 | 2 | 2003-06-30 |  |  | Kondicionētāji | Sienu kondicionētājs TADIRAN TG1-07H | GAB | 1 | Rīga, Dzirnavu 147, k-3 | 1
381 | SCP00 | 2 | 2017-11-28 |  |  | Kondicionētāji | Kondicionētājs Inventer Split tipa 7.0/7.8 kW LDz Mācību centrs 2.st. Mācību zāle Nr.1 | GAB | 1 | Rīga, Dzirnavu 147, k-3
382 | SCP00 | 2 | 2017-11-28 |  |  | Kondicionētāji | Kondicionētājs Inventer Split tipa 7.0/7.8 kW LDz Mācību centrs 2.st. Mācību zāle Nr.1 | GAB | 1 | Rīga, Dzirnavu 147, k-3
383 | SCP00 | 2 | 2017-11-28 |  |  | Kondicionētāji | Kondicionētājs Inventer Split tipa 10.5/11 kW LDz Mācību centrs 2.st. Mācību zāle Nr.2 | GAB | 1 | Rīga, Dzirnavu 147, k-3
384 | SCP00 | 2 | 2023-07-04 |  |  | Kondicionētāji | Kondicionieris EACM-12 CG/N6 Electrolux | GAB | 1 | Rīga-Torņkalns dzelzceļa tilts
385 | SCP00 | 2 | 2022-09-12 |  |  | Kondicionētāji | Gaisa kondicionētājs Sinclair ASH-12x2CS 4.001017 122, 123 | GAB | 1 | Rīga, V. Purvīša 14
386 | SCP00 | 2 | 2022-09-12 |  |  | Kondicionētāji | Gaisa kondicionētājs Sinclair ASH-12x2CS 4.001017 124, 125 | GAB | 1 | Rīga, V. Purvīša 14
387 | SCP00 | 2 | 2022-09-12 |  |  | Kondicionētāji | Gaisa kondicionētājs Olimpija Splended 3,5kWx2 4.001258 | GAB | 1 | Rīga, V. Purvīša 14
388 | SCP00 | 2 | 2022-09-12 |  |  | Kondicionētāji | Gaisa kondicionētājs Olimpija Splended 3,5kWx2 4.001257 | GAB | 1 | Rīga, V. Purvīša 14
389 | SCP00 | 2 | 2022-09-12 |  |  | Kondicionētāji | Gaisa kondicionētājs Olimpija Splended 3kW 4.001252 | GAB | 1 | Rīga, V. Purvīša 14
390 | SCP00 | 2 | 2013-10-31 |  |  | Gaisa filtrēšanas iekārtas | Gaisa attīrīšanas iekārta VisionAir ElectroMax 1 1021001010 (kreisā kāpņu telpa) smēķētājiem | GAB | 1 | Rīga, V. Purvīša 14
391 | SCP00 | 2 | 2013-10-31 |  |  | Gaisa filtrēšanas iekārtas | Gaisa attīrīšanas iekārta VisionAir ElectroMax 1 1021001010 (kreisā kāpņu telpa) smēķētājiem | GAB | 1 | Rīga, V. Purvīša 14
392 | SCP00 | 2 | 2013-10-31 |  |  | Gaisa filtrēšanas iekārtas | Gaisa attīrīšanas iekārta VisionAir ElectroMax 2 1041001010 (labā kāpņu telpa) smēķētājiem | GAB | 1 | Rīga, V. Purvīša 14
393 | SCP00 | 2 | 2013-10-31 |  |  | Gaisa filtrēšanas iekārtas | Gaisa attīrīšanas iekārta VisionAir ElectroMax 2 1041001010 (labā kāpņu telpa) smēķētājiem | GAB | 1 | Rīga, V. Purvīša 14
394 | SCP00 | 2 | 2011-06-30 |  |  | Kondicionētāji | Kondicionētājs Panasonic | GAB | 1 | Rīga, V. Purvīša 14
395 | SCP00 | 2 | 2013-09-30 |  |  | Kondicionētāji | Kondicionētājs - sienas-griestu kasete 5 Kw (Dispečeru telpa) S/N 0212047630213326160005 | GAB | 1 | Rīga, V. Purvīša 14
396 | SCP00 | 2 | 2018-05-22 |  |  | Kondicionētāji | Kondicionētājs MIDEA Qdzes 3,5kW (1.stāvs, apsardzes telpa) | GAB | 1 | Rīga, V. Purvīša 14
397 | SCP00 | 2 | 2008-12-31 |  |  | Kondicionētāji | Gaisa kondicionēšanas iekārta AUX ASW12ENR | GAB | 1 | Rīga, V. Purvīša 14 | 103
398 | SCP00 | 2 | 2013-09-30 |  |  | Kondicionētāji | Kondicionētājs MSR1U-18HRDN1 5.0/5.6 Kw (SCB telpa MPC) S/N 021142876112423120014 | GAB | 1 | Rīga, V. Purvīša 14 | 208
399 | SCP00 | 2 | 2012-07-31 |  |  | Kondicionētāji | Split tipa kondicionētājs (inverter) 7 kW Fujitsu | GAB | 1 | Rīga, V. Purvīša 14 | 209
400 | SCP00 | 2 | 2011-08-31 |  |  | Kondicionētāji | Kondicionētājs Midea MSR 24-12HRN Split 3.5kW (on/ off) (dispečeri) sēr.nr.C101326820111323120191 | GAB | 1 | Rīga, V. Purvīša 14 | 210
401 | SCP00 | 2 | 2011-08-31 |  |  | Kondicionētāji | Kondicionētājs Midea MSR 24-12HRN Split 3.5kW (on/ off) (dispečeri) sēr.nr.C101326820111321120185 | GAB | 1 | Rīga, V. Purvīša 14 | 210
402 | SCP00 | 2 | 2008-05-31 |  |  | Kondicionētāji | Gaisa kondicionētājs ASW-18A4/HSR | GAB | 1 | Rīga, V. Purvīša 14 | 223
403 | SCP00 | 2 | 2008-05-31 |  |  | Kondicionētāji | Gaisa kondicionētājs ASW-H12A4/HSR (Voronkova) | GAB | 1 | Rīga, V. Purvīša 14 | 225
404 | SCP00 | 2 | 2008-09-30 |  |  | Kondicionētāji | Gaisa kondicionētājs ''SANYO'' 09H | GAB | 1 | Rīga, V. Purvīša 14 | 226
405 | SCP00 | 2 | 2009-12-31 |  |  | Kondicionētāji | Kondicionētājs York | GAB | 1 | Rīga, V. Purvīša 14 | 304
406 | SCP00 | 2 | 2009-03-31 |  |  | Kondicionētāji | Sienas tipa Split kondicionētājs,ārdaļas bloks-SRC 50-ZG-S,sienas tipa iekšdaļa SRK-50-ZG-SMitsubishi | GAB | 1 | Rīga, V. Purvīša 14 | 308
407 | SCP00 | 2 | 2015-10-15 |  |  | Kondicionētāji | Kondicionētājs Split tipa 5,1/5,3 kW MSR1-18HRDN1- QRC4W Midea | GAB | 1 | Rīga, V. Purvīša 14 | 309
408 | SCP00 | 2 | 2018-05-24 |  |  | Kondicionētāji | Kondicionētājs MIDEA Qdzes 7,0kW | GAB | 1 | Rīga, V. Purvīša 14 | 311
409 | SCP00 | 2 | 2014-10-31 |  |  | Kondicionētāji | Kondicionētājs Split tipa 3,2/3,6 kW (inverter) administratīvā ēka | GAB | 1 | Rīga, V. Purvīša 14 | 312
410 | SCP00 | 2 | 2006-06-30 |  |  | Kondicionētāji | Kondicionētājs ''Panasonic'' | GAB | 1 | Rīga, V. Purvīša 14 | 316
411 | SCP00 | 2 | 2011-09-30 |  |  | Kondicionētāji | Kondicionētājs Sharp INVERTER 3,5kW AYXPC12JR pie sienas montējams Split tipa (dispečeri) | GAB | 1 | Rīga, V. Purvīša 14 | 319
412 | SCP00 | 2 | 2009-10-31 |  |  | Kondicionētāji | Gaisa kondicionētājs Tadiran GTM 76-244 | GAB | 1 | Rīga, V. Purvīša 14 | 319
413 | SCP00 | 2 | 2009-12-31 |  |  | Kondicionētāji | Kondicionētājs York | GAB | 1 | Rīga, V. Purvīša 14 | 320
414 | SCP00 | 2 | 2009-12-31 |  |  | Kondicionētāji | Kondicionētājs York | GAB | 1 | Rīga, V. Purvīša 14 | 321
415 | SCP00 | 2 | 2009-12-31 |  |  | Kondicionētāji | Kondicionētājs York | GAB | 1 | Rīga, V. Purvīša 14 | 322
416 | SCP00 | 2 | 2009-12-31 |  |  | Kondicionētāji | Kondicionētājs York | GAB | 1 | Rīga, V. Purvīša 14 | 323
417 | SCP00 | 2 | 2014-08-31 |  |  | Kondicionētāji | Kondicionētājs MSR1U-18HRDN Split tipa 5,5/6,0 kw (inverter) EPR-1 sēr.D212191880214318120047 | GAB | 1 | Rīga, V. Purvīša 14 | 324
418 | SCP00 | 2 | 2013-10-31 |  |  | Kondicionētāji | Kondicionētājs Split tipa 3.5/4.1 kW S/N D211428760212424120167 (ārējā daļa) | GAB | 1 | Rīga, V. Purvīša 14 | 325
419 | SCP00 | 2 | 2013-10-31 |  |  | Kondicionētāji | Kondicionētājs Split tipa 3.5/4.1 kW S/N D212082930113514120110 | GAB | 1 | Rīga, V. Purvīša 14 | 326
420 | SCP00 | 2 | 2013-10-31 |  |  | Kondicionētāji | Kondicionētājs Split tipa 3.5/4.1 kW S/N D212082930113514120016 | GAB | 1 | Rīga, V. Purvīša 14 | 327
421 | SCP00 | 2 | 2014-08-31 |  |  | Kondicionētāji | Kondicionētājs MSR1U-12HRDN Split tipa 3,3/3,4 kw (inverter) EPR-1 sēr.D212104180113715120026 | GAB | 1 | Rīga, V. Purvīša 14 | 328
422 | SCP00 | 2 | 2023-10-11 |  |  | Kondicionētāji | Kondicionētājs Hisense CA25YR03G,CA25YR03W iekšejais un ārējais bloks (111/5623) | KOM | 1 | Rīga, V. Purvīša 14 | 329
423 | SCP00 | 2 | 2013-09-30 |  |  | Kondicionētāji | Kondicionētājs MSR1U-18HRDN1 5.0/5.6 Kw (EPR-1 administrācijas telpas - referente) S/N 0211 | GAB | 1 | Rīga, V. Purvīša 14 | 330
424 | SCP00 | 2 | 2008-08-31 |  |  | Kondicionētāji | Kondicionētājs Sanyo 3,5kW | GAB | 1 | Rīga, V. Purvīša 14 | 331
425 | SCP00 | 2 | 2024-12-16 |  |  | Kondicionētāji | Kondicionieris Giada 12 iekš/āra bloks 4,16 kW ēkā 111/8006 | KOM | 1 | Rīga, V. Purvīša iela 14 | 333
426 | SCP00 | 2 | 2013-10-31 |  |  | Kondicionētāji | Kondicionētājs Split tipa 3.5/4.1 kW S/N D212082930113514120103 | GAB | 1 | Rīga, V. Purvīša 14 | 338
427 | SCP00 | 2 | 2024-12-16 |  |  | Kondicionētāji | Kondicionieris Giada 9 iekš/āra bloks 3,39 kW ēkā 111/8006 | KOM | 1 | Rīga, V. Purvīša iela 14 | 339
428 | SCP00 | 2 | 2008-12-31 |  |  | Kondicionētāji | Gaisa kondicionēšanas iekārta AUX ASW12ENR | GAB | 1 | Rīga, V. Purvīša 14 | 403
429 | SCP00 | 2 | 2009-05-31 |  |  | Kondicionētāji | Ventilācijas agregāts (Dispečeru telpā, 3. stāvā) | GAB | 1 | Rīga, V. Purvīša 14 | 404
430 | SCP00 | 2 | 2024-12-16 |  |  | Kondicionētāji | Kondicionieris Giada 12 iekš/āra bloks 3,39 kW ēkā 111/8006 | KOM | 1 | Rīga, V. Purvīša iela 14 | 413
431 | SCP00 | 2 | 2008-05-31 |  |  | Kondicionētāji | Gaisa kondicionētājs ARTEL RTWA12RL9C | GAB | 1 | Rīga, V. Purvīša 14 | 414
432 | SCP00 | 2 | 2008-12-31 |  |  | Kondicionētāji | Gaisa kondicionētājs AUX ASW12ENR | GAB | 1 | Rīga, V. Purvīša 14 | 415
433 | SCP00 | 2 | 2008-05-31 |  |  | Kondicionētāji | Gaisa kondicionētājs ARTEL RDW9RN4BT | GAB | 1 | Rīga, V. Purvīša 14 | 432
434 | SCP00 | 2 | 2008-05-31 |  |  | Kondicionētāji | Gaisa kondicionētājs ARTEL RDW9RN4BT | GAB | 1 | Rīga, V. Purvīša 14 | 433
435 | SCP00 | 2 | 2008-05-31 |  |  | Kondicionētāji | Gaisa kondicionētājs ARTEL RDW9RN4BT | GAB | 1 | Rīga, V. Purvīša 14 | 434
436 | SCP00 | 2 | 2007-12-31 |  |  | Kondicionētāji | Kondicionētājs Mitsubishi SRK20ZG-S | GAB | 1 | Rīga, V. Purvīša 14 | 434A
437 | SCP00 | 2 | 2007-12-31 |  |  | Kondicionētāji | Kondicionētājs Mitsubishi SRK20ZG-S | GAB | 1 | Rīga, V. Purvīša 14 | 435
438 | SCP00 | 2 | 2007-12-31 |  |  | Kondicionētāji | Kondicionētājs Mitsubishi SRK20ZG-S | GAB | 1 | Rīga, V. Purvīša 14 | 436
439 | SCP00 | 2 | 2008-05-31 |  |  | Kondicionētāji | Gaisa kondicionētājs ARTEL RTWA12RL9C | GAB | 1 | Rīga, V. Purvīša 14 | 437
440 | SCP00 | 2 | 2008-12-31 |  |  | Kondicionētāji | Gaisa kondicionēšanas iekārta LG A12AW | GAB | 1 | Rīga, V. Purvīša 14 | 438
441 | SCP00 | 2 | 2007-12-31 |  |  | Kondicionētāji | Kondicionētājs Mitsubishi SRK20ZG-S | GAB | 1 | Rīga, V. Purvīša 14 | 438A
442 | SCP00 | 2 | 2007-12-31 |  |  | Kondicionētāji | Kondicionētājs Mitsubishi SRK35ZG-S | GAB | 1 | Rīga, V. Purvīša 14 | 440
443 | SCP00 | 2 | 2008-05-31 |  |  | Kondicionētāji | Gaisa kondicionētājs ARTEL HP9RL14R | GAB | 1 | Rīga, V. Purvīša 14 | 441
444 | SCP00 | 2 | 2008-05-31 |  |  | Kondicionētāji | Gaisa kondicionētājs ARTEL SK17RN4 | GAB | 1 | Rīga, V. Purvīša 14 | 442
445 | SCP00 | 2 | 2007-12-31 |  |  | Kondicionētāji | Kondicionētājs Mitsubishi SRK35ZG-S | GAB | 1 | Rīga, V. Purvīša 14 | 443
446 | SCP00 | 2 | 2008-05-31 |  |  | Kondicionētāji | Gaisa kondicionētājs ARTEL SK17RN4 | GAB | 1 | Rīga, V. Purvīša 14 | 444
447 | SCP00 | 2 | 2013-10-31 |  |  | Kondicionētāji | Kondicionētājs Split tipa 3.5/4.1kW (SCB tehniskās dokumentācijas grupa) S/N D212082930113514120092 | GAB | 1 | Rīga, V. Purvīša 14 | 507
448 | SCP00 | 2 | 2013-10-31 |  |  | Kondicionētāji | Kondicionētājs Split tipa 3.5/4.1 kW S/N D212082930113514120101 | GAB | 1 | Rīga, V. Purvīša 14 | 509
449 | SCP00 | 2 | 2013-10-31 |  |  | Kondicionētāji | Kondicionētājs Split tipa 3.5/4.1 kW S/N D212082930113514120098 | GAB | 1 | Rīga, V. Purvīša 14 | 510
450 | SCP00 | 2 | 2013-10-31 |  |  | Kondicionētāji | Kondicionētājs Split tipa 3.5/4.1 kW S/N D212082930113514120054 | GAB | 1 | Rīga, V. Purvīša 14 | 511
451 | SCP00 | 2 | 2008-05-31 |  |  | Kondicionētāji | Gaisa kondicionētājs ARTEL RDW9RN4BT | GAB | 1 | Rīga, V. Purvīša 14 | 513
452 | SCP00 | 2 | 2005-08-31 |  |  | Kondicionētāji | Sienas gaisa kondicionētājs GCLS 200H ar sūkni PACIFIK (sēžu zāle) | GAB | 1 | Rīga, V. Purvīša 14 | 517
453 | SCP00 | 2 | 2005-08-31 |  |  | Kondicionētāji | Sienas gaisa kondicionētājs GCLS 200H ar sūkni PACIFIK (sēžu zāle) | GAB | 1 | Rīga, V. Purvīša 14 | 517
454 | SCP00 | 2 | 2000-07-01 |  |  | Kondicionētāji | Gaisa kondicionieris | GAB | 1 | Rīga, V. Purvīša 14 | 532
455 | SCP00 | 2 | 2006-05-22 |  |  | Kondicionētāji | Gaisa kondicionētājs TADIRAN TK7G-12H | GAB | 1 | Rīga, V. Purvīša 14 | 533
456 | SCP00 | 2 | 2000-07-01 |  |  | Kondicionētāji | Gaisa kondicionieris | GAB | 1 | Rīga, V. Purvīša 14 | 534
457 | SCP00 | 2 | 2000-07-01 |  |  | Kondicionētāji | Gaisa kondicionētājs | GAB | 1 | Rīga, V. Purvīša 14 | 535
458 | SCP00 | 2 | 2005-05-31 |  |  | Kondicionētāji | Gaisa kondicionētājs TGI-09H 2,5kW | GAB | 1 | Rīga, V. Purvīša 14 | 536
459 | SCP00 | 2 | 2009-07-31 |  |  | Kondicionētāji | Gaisa kondicionētājs Split SANYO SAP-93 EH ar jaudu 2,6 kW | GAB | 1 | Rīga, V. Purvīša 14 | 537
460 | SCP00 | 2 | 2006-05-22 |  |  | Kondicionētāji | Gaisa kondicionētājs TADIRAN TK7G-9H | GAB | 1 | Rīga, V. Purvīša 14 | 539
461 | SCP00 | 2 | 2006-05-22 |  |  | Kondicionētāji | Gaisa kondicionētājs TADIRAN TK7G-12H | GAB | 1 | Rīga, V. Purvīša 14 | 541
462 | SCP00 | 2 | 2004-10-31 |  |  | Kondicionētāji | Sienas gaisa kondicionētājs TRM 09H (2.6 KW jauda | GAB | 1 | Rīga, V. Purvīša 14 | 542
463 | SCP00 | 2 | 2007-02-28 |  |  | Kondicionētāji | Split veida gaisa kondicionētājs SANYO SAP023EH (konsultānti) | GAB | 1 | Rīga, V. Purvīša 14 | 543
464 | SCP00 | 2 | 2004-10-31 |  |  | Kondicionētāji | Sienas gaisa kondicionētājs TRM 09H (2.6 KW jauda | GAB | 1 | Rīga, V. Purvīša 14 | 544
465 | SCP00 | 2 | 2004-10-31 |  |  | Kondicionētāji | Sienas gaisa kondicionētājs TRM 09H (2.6 KW jauda | GAB | 1 | Rīga, V. Purvīša 14 | 545
466 | SCP00 | 2 | 2004-06-30 |  |  | Kondicionētāji | Gaisa kondicionētājs RA 12DN | GAB | 1 | Rīga, V. Purvīša 21 | 305
467 | SCP00 | 2 | 2006-06-30 |  |  | Kondicionētāji | Gaisa kondicionētājs AM-12A4/R | GAB | 1 | Rīga, V. Purvīša 21 | 305
468 | SCP00 | 2 | 2015-09-30 |  |  | Kondicionētāji | Ārējais dzēsētājs čiller 124kW | GAB | 2 | Rīga, V. Purvīša 21 | JUMTA
469 | SCP00 | 2 | 2016-12-14 |  |  | Kondicionētāji | Kondicionētājs Midea Split MOBA03-12HFN1-QRD0GW 3,5/3,7 W pasažieru lifta mašīntelpa (maiņa) | GAB | 1 | Rīga, V. Purvīša 21
470 | SCP00 | 2 | 2011-12-31 |  |  | Pārējās ventilācijas sistēmas | Smēķēšanas kabīne Smoke' n Go Mezzo (ITC 4.stāvā pie pasažieru lifta) | GAB | 1 | Rīga, V. Purvīša 21 | 4.STĀVS
471 | SCP00 | 2 | 2011-12-31 |  |  | Pārējās ventilācijas sistēmas | Smēķēšanas kabīne Smoke' n Go Mezzo (ITC 6.stāvā pie pasažieru lifta) | GAB | 1 | Rīga, V. Purvīša 21 | 6.STĀVS
472 | SCP00 | 2 | 2008-05-31 |  |  | Kondicionētāji | Kondicionētājs AFI/AFO105HPS3 | GAB | 1 | Rīga, E. Benjamiņas 3
473 | SCP00 | 2 | 2008-05-31 |  |  | Kondicionētāji | Kondicionētājs AFI/AFO105HPS3 | GAB | 1 | Rīga, E. Benjamiņas 3
474 | SCP00 | 2 | 2016-11-11 |  |  | Kondicionētāji | Gaisa aizkars COR-9-1000 N*400V50* (izejas durvis) | KOM | 1 | Rīga, E. Benjamiņas 3
475 | SCP00 | 2 | 2018-04-03 |  |  | Kondicionētāji | Gaisa aizkars COR-9 1000 N (ēkas centrālā ieeja) | GAB | 1 | Rīga, E. Benjamiņas 3
476 | SCP00 | 2 | 2014-10-31 |  |  | Kondicionētāji | Kondicionētājs Midea Split tipa 3,2/3,6 kW (inverter) apsardzes priekšnieka kabinets | GAB | 1 | Rīga, E. Benjamiņas 3 | 10
477 | SCP00 | 2 | 2012-07-31 |  |  | Kondicionētāji | Kondicionētājs Split (inverter) 3,5 kW Midea | GAB | 1 | Rīga, E. Benjamiņas 3 | 104
478 | SCP00 | 2 | 2012-07-31 |  |  | Kondicionētāji | Kondicionētājs Split (inverter) 3,5 kW Midea | GAB | 1 | Rīga, E. Benjamiņas 3 | 104
479 | SCP00 | 2 | 2017-11-22 |  |  | Kondicionētāji | Kondicionētājs MIDEA Qdzes 3.5kW (serveru telpā) | GAB | 1 | Rīga, E. Benjamiņas 3 | 105
480 | SCP00 | 2 | 2007-08-31 |  |  | Kondicionētāji | Gaisa kondicionētājs SANYO SAP-093EH ar jaudu 2,5 kW | GAB | 1 | Rīga, E. Benjamiņas 3 | 107
481 | SCP00 | 2 | 2003-08-31 |  |  | Kondicionētāji | Aukstuma kondicionieris 0.9 H ar jaudu 2.7 kw (Gigels) | GAB | 1 | Rīga, E. Benjamiņas 3 | 11
482 | SCP00 | 2 | 1998-12-01 |  |  | Kondicionētāji | Kondicionētājs | GAB | 1 | Rīga, E. Benjamiņas 3 | 110
483 | SCP00 | 2 | 2019-05-15 |  |  | Kondicionētāji | Kondicionētājs Midea MA-24N8D0-O Blanc | KOM | 1 | Rīga, E. Benjamiņas 3 | 110
484 | SCP00 | 2 | 1998-12-01 |  |  | Kondicionētāji | Kondicionētāji ar sūkņiem kondensāta atgriešanai (O.Dolotova) | GAB | 1 | Rīga, E. Benjamiņas 3 | 112
485 | SCP00 | 2 | 1998-09-01 |  |  | Kondicionētāji | Kondicionētājs ar jaudu 5.27 KW | GAB | 1 | Rīga, E. Benjamiņas 3 | 113
486 | SCP00 | 2 | 1998-09-01 |  |  | Kondicionētāji | Kondicionētājs ar jaudu 2.6 KW | GAB | 1 | Rīga, E. Benjamiņas 3 | 113
487 | SCP00 | 2 | 1998-09-01 |  |  | Kondicionētāji | Kondicionētājs ar jaudu 5.27 KW | GAB | 1 | Rīga, E. Benjamiņas 3 | 115
488 | SCP00 | 2 | 1998-09-01 |  |  | Kondicionētāji | Kondicionētājs ar jaudu 2.6KW | GAB | 1 | Rīga, E. Benjamiņas 3 | 115
489 | SCP00 | 2 | 2011-12-31 |  |  | Kondicionētāji | Kondicionētājs jauda 3,5kW | GAB | 1 | Rīga, E. Benjamiņas 3 | 119
490 | SCP00 | 2 | 2005-06-30 |  |  | Kondicionētāji | Sienas gaisa kondicionētājs TGi-09H | GAB | 1 | Rīga, E. Benjamiņas 3 | 121/2
491 | SCP00 | 2 | 2011-12-31 |  |  | Kondicionētāji | Kondicionētājs jauda 3,5kW | GAB | 1 | Rīga, E. Benjamiņas 3 | 121/2
492 | SCP00 | 2 | 2003-08-31 |  |  | Kondicionētāji | Aukstuma kondicionieris 0.9 H ar jaudu 2.7 kw | GAB | 1 | Rīga, E. Benjamiņas 3 | 122
493 | SCP00 | 2 | 2017-06-13 |  |  | Kondicionētāji | Kondicionētājs Airwell inverter | GAB | 1 | Rīga, E. Benjamiņas 3 | 122/1
494 | SCP00 | 2 | 2008-03-31 |  |  | Kondicionētāji | Gaisa kondicionētājs Split Sanyo ar kondensāta sūkni | GAB | 1 | Rīga, E. Benjamiņas 3 | 123
495 | SCP00 | 2 | 2008-03-31 |  |  | Kondicionētāji | Gaisa kondicionētājs Split Sanyo ar kondensāta sūkni | GAB | 1 | Rīga, E. Benjamiņas 3 | 124
496 | SCP00 | 2 | 2007-11-30 |  |  | Kondicionētāji | Gaisa kondicionētājs Mitsubishi SRK20ZG-S invertor | GAB | 1 | Rīga, E. Benjamiņas 3 | 126
497 | SCP00 | 2 | 2014-08-31 |  |  | Kondicionētāji | Kondicionētājs MSR1U-12HRDN Split tipa 3,3/3,4 kw (inverter) Ģenerāldirekcija sēr.D2121041801137151 | GAB | 1 | Rīga, E. Benjamiņas 3 | 126
498 | SCP00 | 2 | 2003-12-31 |  |  | Kondicionētāji | Kondicionētājs TADIRIAN 0.9H aukstuma jauda 2.7kW | GAB | 1 | Rīga, E. Benjamiņas 3 | 127
499 | SCP00 | 2 | 2014-08-31 |  |  | Pārējās ventilācijas sistēmas | Ventilācijas iekārtas (siltummaiņi, automātiku frekvenču pārveidotājiem) | KOM | 1 | Rīga, E. Benjamiņas 3 | 128
500 | SCP00 | 2 | 2013-09-30 |  |  | Kondicionētāji | Kondicionētājs MSR1U-12HRDN1 3.5/4.1 Kw S/N 0212082930113514120125 | GAB | 1 | Rīga, E. Benjamiņas 3 | 128
501 | SCP00 | 2 | 2004-02-29 |  |  | Kondicionētāji | Aukstuma kondicionieris TADIRIAN 09H-2.7kw | GAB | 1 | Rīga, E. Benjamiņas 3 | 132/1
502 | SCP00 | 2 | 2004-02-29 |  |  | Kondicionētāji | Aukstuma kondicionieris TADIRIAN 09H-2.7kw | GAB | 1 | Rīga, E. Benjamiņas 3 | 132/2
503 | SCP00 | 2 | 2019-05-15 |  |  | Kondicionētāji | Kondicionētājs Midea MA-24N8D0-O Blanc (pie lifta) | KOM | 1 | Rīga, E. Benjamiņas 3 | 134
504 | SCP00 | 2 | 2012-07-31 |  |  | Kondicionētāji | Kondicionētājs Split (inverter) 3,5 kW Midea | GAB | 1 | Rīga, E. Benjamiņas 3 | 14
505 | SCP00 | 2 | 2007-08-31 |  |  | Kondicionētāji | Gaisa kondicionētājs SANYO SAP-093EH ar jaudu 2,5 kW | GAB | 1 | Rīga, E. Benjamiņas 3 | 157
506 | SCP00 | 2 | 2004-09-30 |  |  | Kondicionētāji | Kondicionētājs TGLS 11H (2,8kW) | GAB | 1 | Rīga, E. Benjamiņas 3 | 159
507 | SCP00 | 2 | 2004-09-30 |  |  | Kondicionētāji | Kondicionētājs TGI 18H (5,2kW) | GAB | 1 | Rīga, E. Benjamiņas 3 | 160
508 | SCP00 | 2 | 2005-08-31 |  |  | Kondicionētāji | Aukstuma kondicionieris GTM7G-07H (Berķe) | GAB | 1 | Rīga, E. Benjamiņas 3 | 217
509 | SCP00 | 2 | 2008-10-31 |  |  | Kondicionētāji | Kondicionētājs SANYO 2,5 kwt | GAB | 1 | Rīga, E. Benjamiņas 3 | 218
510 | SCP00 | 2 | 2013-10-31 |  |  | Kondicionētāji | Kondicionētājs Split tipa 6.7/7.6 kW S/N D212046970113320130002 | GAB | 1 | Rīga, E. Benjamiņas 3 | 219
511 | SCP00 | 2 | 2013-10-31 |  |  | Kondicionētāji | Kondicionētājs Split tipa 6.7/7.6 kW S/N D2120718801134251300 | GAB | 1 | Rīga, E. Benjamiņas 3 | 219
512 | SCP00 | 2 | 2011-12-31 |  |  | Kondicionētāji | Kondicionētājs jauda 3,5kW | GAB | 1 | Rīga, E. Benjamiņas 3 | 220/1
513 | SCP00 | 2 | 2008-03-31 |  |  | Kondicionētāji | Gaisa kondicionētājs Split Sanyo ar kondensāta sūkni | GAB | 1 | Rīga, E. Benjamiņas 3 | 222
514 | SCP00 | 2 | 2008-03-31 |  |  | Kondicionētāji | Gaisa kondicionētājs Split Sanyo | GAB | 1 | Rīga, E. Benjamiņas 3 | 222
515 | SCP00 | 2 | 2011-12-31 |  |  | Kondicionētāji | Kondicionētājs jauda 2,5kW | GAB | 1 | Rīga, E. Benjamiņas 3 | 223
516 | SCP00 | 2 | 2011-12-31 |  |  | Kondicionētāji | Kondicionētājs jauda 3,5kW | GAB | 1 | Rīga, E. Benjamiņas 3 | 224/A
517 | SCP00 | 2 | 2011-12-31 |  |  | Kondicionētāji | Kondicionētājs jauda 3,5kW | GAB | 1 | Rīga, E. Benjamiņas 3 | 224/B
518 | SCP00 | 2 | 2004-12-31 |  |  | Kondicionētāji | Kondicionētājs 26 KW 11H (Dičmons) | GAB | 1 | Rīga, E. Benjamiņas 3 | 225/1
519 | SCP00 | 2 | 2018-07-03 |  |  | Kondicionētāji | Kondicionētājs Emura FTXG 50 LS silver 5,0kW (Šmuksts) | GAB | 1 | Rīga, E. Benjamiņas 3 | 225A
520 | SCP00 | 2 | 2018-07-03 |  |  | Kondicionētāji | Kondicionētājs Emura FTXG 35 LS silver 3,5kW | GAB | 1 | Rīga, E. Benjamiņas 3 | 225B
521 | SCP00 | 2 | 2009-08-31 |  |  | Kondicionētāji | Gaisa kondicionētājs Sanyo SAP-09EH | GAB | 1 | Rīga, E. Benjamiņas 3 | 226/1
522 | SCP00 | 2 | 2008-03-31 |  |  | Kondicionētāji | Gaisa kondicionētājs Split Mitsubishi ar kondensāta sūkni | GAB | 1 | Rīga, E. Benjamiņas 3 | 226/2
523 | SCP00 | 2 | 2008-03-31 |  |  | Kondicionētāji | Gaisa kondicionētājs Split Mitsubishi ar kondensāta sūkni | GAB | 1 | Rīga, E. Benjamiņas 3 | 226/3
524 | SCP00 | 2 | 2014-08-31 |  |  | Kondicionētāji | Kondicionētājs MSR1U-12HRDN Split tipa 3,3/3,4 kw (inverter) Ģenerāldirekcija | GAB | 1 | Rīga, E. Benjamiņas 3 | 229
525 | SCP00 | 2 | 2014-10-31 |  |  | Kondicionētāji | Kondicionētājs HITACHI INVERTER Multisplit sistēmas 3,5/4,8+2/2,5kW | GAB | 1 | Rīga, E. Benjamiņas 3 | 229
526 | SCP00 | 2 | 2014-12-22 |  |  | Kondicionētāji | Kondicionētājs Split tipa Daikin Emura 2,5+3,5kW (sudrabs) | KOM | 1 | Rīga, E. Benjamiņas 3 | 230
527 | SCP00 | 2 | 2017-12-27 |  |  | Kondicionētāji | Kondicionētājs MIDEA Qdzes 2.8kW | GAB | 1 | Rīga, E. Benjamiņas 3 | 231/1
528 | SCP00 | 2 | 2010-09-30 |  |  | Kondicionētāji | Gaisa kondicionētājs K12AH LG 3,5 kW | GAB | 1 | Rīga, E. Benjamiņas 3 | 231/2
529 | SCP00 | 2 | 2010-09-30 |  |  | Kondicionētāji | Gaisa kondicionētājs K12AH LG 3,5 kW | GAB | 1 | Rīga, E. Benjamiņas 3 | 231/3
530 | SCP00 | 2 | 2003-10-31 |  |  | Kondicionētāji | Aukstuma kondicionieris TADIRIAN - 0.9 H 2.7 KW (ar sūkni) | GAB | 1 | Rīga, E. Benjamiņas 3 | 232A
531 | SCP00 | 2 | 2003-10-31 |  |  | Kondicionētāji | Aukstuma kondicionieris TADIRIAN - 0.9 H 2.7 KW (Atroščenko) (ar sūkni) | GAB | 1 | Rīga, E. Benjamiņas 3 | 232B
532 | SCP00 | 2 | 2003-10-31 |  |  | Kondicionētāji | Aukstuma kondicionieris TADIRIAN - 0.9 H 2.7 KW (ar sūkni) | GAB | 1 | Rīga, E. Benjamiņas 3 | 232C
533 | SCP00 | 2 | 2003-10-31 |  |  | Kondicionētāji | Aukstuma kondicionieris TADIRIAN-15H 3.5Kw (ar sūkni) | GAB | 1 | Rīga, E. Benjamiņas 3 | 233A
534 | SCP00 | 2 | 2003-10-31 |  |  | Kondicionētāji | Aukstuma kondicionieris TADIRIAN - 0.9 H 2.7 KW (ar sūkni) | GAB | 1 | Rīga, E. Benjamiņas 3 | 233B
535 | SCP00 | 2 | 2003-10-31 |  |  | Kondicionētāji | Aukstuma kondicionieris TADIRIAN-15H 3.5Kw (ar sūkni) | GAB | 1 | Rīga, E. Benjamiņas 3 | 233C
536 | SCP00 | 2 | 2016-10-03 |  |  | Kondicionētāji | Kondicionētājs FTXG25LV1BW Daikin Emura 3,5/3,8kW Split tipa | GAB | 1 | Rīga, E. Benjamiņas 3 | 234
537 | SCP00 | 2 | 2016-10-03 |  |  | Kondicionētāji | Kondicionētājs FTXG25LV1BW Daikin Emura 3,5/3,8kW Split tipa | GAB | 1 | Rīga, E. Benjamiņas 3 | 235
538 | SCP00 | 2 | 2003-08-31 |  |  | Kondicionētāji | Aukstuma kondicionieris 12H ar jaudu 3.5 kw (un sūknis) | GAB | 1 | Rīga, E. Benjamiņas 3 | 236
539 | SCP00 | 2 | 2010-06-30 |  |  | Kondicionētāji | Gaisa kondicionētājs Split Sanyo 2,5 kW | GAB | 1 | Rīga, E. Benjamiņas 3 | 237
540 | SCP00 | 2 | 2003-10-31 |  |  | Kondicionētāji | Aukstuma kondicionieris TADIRIAN-15H 3.5Kw (ar sūkni) | GAB | 1 | Rīga, E. Benjamiņas 3 | 238
541 | SCP00 | 2 | 2013-09-30 |  |  | Kondicionētāji | Kondicionētājs MSR1U-18HRDN1 5.0/5.6 Kw (Tehn. kontroles centrs - dežur.personal.un serveris) | GAB | 1 | Rīga, E. Benjamiņas 3 | 239
542 | SCP00 | 2 | 2011-12-31 |  |  | Kondicionētāji | Kondicionētājs jauda 3,5kW | GAB | 1 | Rīga, E. Benjamiņas 3 | 240
543 | SCP00 | 2 | 2014-08-31 |  |  | Kondicionētāji | Kondicionētājs MSR1U-12HRDN Split tipa 3,3/3,4 kw (inverter) Projektu vadības daļa sēr.D21210418011 | GAB | 1 | Rīga, E. Benjamiņas 3 | 241
544 | SCP00 | 2 | 2011-12-31 |  |  | Kondicionētāji | Kondicionētājs jauda 2,5kW | GAB | 1 | Rīga, E. Benjamiņas 3 | 242/1
545 | SCP00 | 2 | 2011-12-31 |  |  | Kondicionētāji | Kondicionētājs jauda 2,5kW | GAB | 1 | Rīga, E. Benjamiņas 3 | 242/2
546 | SCP00 | 2 | 2005-09-30 |  |  | Kondicionētāji | Sienas gaisa kondicionētājs GTM 76-12H ar stiprinājuma detaļām | GAB | 1 | Rīga, E. Benjamiņas 3 | 243
547 | SCP00 | 2 | 2005-12-31 |  |  | Kondicionētāji | Gaisa kondicionētājs TADIRAN TGI-09H | GAB | 1 | Rīga, E. Benjamiņas 3 | 244
548 | SCP00 | 2 | 2005-12-31 |  |  | Kondicionētāji | Gaisa kondicionētājs TADIRAN TGI-09H | GAB | 1 | Rīga, E. Benjamiņas 3 | 245/1
549 | SCP00 | 2 | 2005-12-31 |  |  | Kondicionētāji | Gaisa kondicionētājs TADIRAN TGI-09H | GAB | 1 | Rīga, E. Benjamiņas 3 | 245/2
550 | SCP00 | 2 | 2002-05-01 |  |  | Kondicionētāji | Kondicionētājs Daikin FTY 35 G | GAB | 1 | Rīga, E. Benjamiņas 3 | 245/3
551 | SCP00 | 2 | 2010-06-30 |  |  | Kondicionētāji | Gaisa kondicionētājs Split Sanyo 2,5 kW | GAB | 1 | Rīga, E. Benjamiņas 3 | 246/1
552 | SCP00 | 2 | 2005-04-30 |  |  | Kondicionētāji | Kondicionētājs TADIRAN - 12H (jauda 3,5 KW) | GAB | 1 | Rīga, E. Benjamiņas 3 | 246/2
553 | SCP00 | 2 | 2005-04-30 |  |  | Kondicionētāji | Kondicionētājs TADIRAN - 12H (jauda 3,5 KW) | GAB | 1 | Rīga, E. Benjamiņas 3 | 246/3
554 | SCP00 | 2 | 2005-04-30 |  |  | Kondicionētāji | Kondicionētājs TADIRAN - 12H (jauda 3,5 KW) | GAB | 1 | Rīga, E. Benjamiņas 3 | 247
555 | SCP00 | 2 | 2005-12-31 |  |  | Kondicionētāji | Gaisa kondicionētājs TADIRAN TGI-09H | GAB | 1 | Rīga, E. Benjamiņas 3 | 248
556 | SCP00 | 2 | 2005-09-30 |  |  | Kondicionētāji | Sienas gaisa kondicionētājs GTM 76-12H ar stiprinājuma detaļām | GAB | 1 | Rīga, E. Benjamiņas 3 | 249
557 | SCP00 | 2 | 2007-11-30 |  |  | Kondicionētāji | Gaisa kondicionētājs Mitsubishi SRC20CD-S1 | GAB | 1 | Rīga, E. Benjamiņas 3 | 253
558 | SCP00 | 2 | 2011-12-31 |  |  | Kondicionētāji | Kondicionētājs jauda 3,5kW | GAB | 1 | Rīga, E. Benjamiņas 3 | 331
559 | SCP00 | 2 | 2011-12-31 |  |  | Kondicionētāji | Kondicionētājs jauda 3,5kW | GAB | 1 | Rīga, E. Benjamiņas 3 | 332
560 | SCP00 | 2 | 2017-06-13 |  |  | Kondicionētāji | Kondicionētājs SANYO SAP-KCP 123EH | GAB | 1 | Rīga, E. Benjamiņas 3 | 333
561 | SCP00 | 2 | 2017-06-13 |  |  | Kondicionētāji | Kondicionētājs SANYO SAP-093EH | GAB | 1 | Rīga, E. Benjamiņas 3 | 335
562 | SCP00 | 2 | 2017-06-13 |  |  | Kondicionētāji | Kondicionētājs SANYO SAP-KCP 123EH | GAB | 1 | Rīga, E. Benjamiņas 3 | 336
563 | SCP00 | 2 | 2017-06-13 |  |  | Kondicionētāji | Kondicionētājs Airwell 2,5 kW | GAB | 1 | Rīga, E. Benjamiņas 3 | 337
564 | SCP00 | 2 | 2007-08-31 |  |  | Kondicionētāji | Gaisa kondicionētājs SANYO SAP-093EH ar jaudu 2,5 kW | GAB | 1 | Rīga, E. Benjamiņas 3 | 34/1
565 | SCP00 | 2 | 2001-07-01 |  |  | Kondicionētāji | Kondicionētājs SEGD-18 | GAB | 1 | Rīga, E. Benjamiņas 3 | 34/3
566 | SCP00 | 2 | 2017-06-13 |  |  | Kondicionētāji | Kondicionētājs 26 kW 15H | GAB | 1 | Rīga, E. Benjamiņas 3 | 340
567 | SCP00 | 2 | 2013-10-31 |  |  | Kondicionētāji | Kondicionētājs Split tipa 3.5/4.1 kW S/N D212046970213325120029 | GAB | 1 | Rīga, E. Benjamiņas 3 | 342
568 | SCP00 | 2 | 2013-10-31 |  |  | Kondicionētāji | Kondicionētājs Split tipa 3.5/4.1 kW S/N D212046970613322120006 | GAB | 1 | Rīga, E. Benjamiņas 3 | 342
569 | SCP00 | 2 | 2017-06-13 |  |  | Kondicionētāji | Kondicionētājs 09H (2.7kw) | GAB | 1 | Rīga, E. Benjamiņas 3 | 344
570 | SCP00 | 2 | 2017-06-13 |  |  | Kondicionētāji | Kondicionētājs 09H (2.7kw) | GAB | 1 | Rīga, E. Benjamiņas 3 | 344/A
571 | SCP00 | 2 | 2017-06-13 |  |  | Kondicionētāji | Kondicionētājs 09H (2.7kw) | GAB | 1 | Rīga, E. Benjamiņas 3 | 344/B
572 | SCP00 | 2 | 2003-12-31 |  |  | Kondicionētāji | Kondicionētājs TADIRAN 15H (3.8 kW) | GAB | 1 | Rīga, E. Benjamiņas 3 | 346
573 | SCP00 | 2 | 2003-12-31 |  |  | Kondicionētāji | Kondicionētājs TADIRAN 15H (3.8 kW) | GAB | 1 | Rīga, E. Benjamiņas 3 | 346
574 | SCP00 | 2 | 2003-12-31 |  |  | Kondicionētāji | Kondicionētājs TADIRAN 09H (2.7 kW) | GAB | 1 | Rīga, E. Benjamiņas 3 | 346B
575 | SCP00 | 2 | 2018-08-15 |  |  | Kondicionētāji | Kondicionētājs HISENSE Qdzes 3,5kW | GAB | 1 | Rīga, E. Benjamiņas 3 | 347
576 | SCP00 | 2 | 2017-06-13 |  |  | Kondicionētāji | Kondicionētājs TADIRAN 15H (5 kw) | GAB | 1 | Rīga, E. Benjamiņas 3 | 348
577 | SCP00 | 2 | 2003-12-31 |  |  | Kondicionētāji | Kondicionētājs 09H (2.7kw) | GAB | 1 | Rīga, E. Benjamiņas 3 | 349
578 | SCP00 | 2 | 2003-12-31 |  |  | Kondicionētāji | Kondicionētājs 09H (2.7kw) | GAB | 1 | Rīga, E. Benjamiņas 3 | 350
579 | SCP00 | 2 | 2003-12-31 |  |  | Kondicionētāji | Kondicionētājs TADIRAN 18H (5 kW) | GAB | 1 | Rīga, E. Benjamiņas 3 | 351
580 | SCP00 | 2 | 2016-10-28 |  |  | Kondicionētāji | Kondicionētājs 09H 2,7kW | GAB | 1 | Rīga, E. Benjamiņas 3 | 352/1
581 | SCP00 | 2 | 2016-10-28 |  |  | Kondicionētāji | Kondicionētājs 120H 4kW | GAB | 1 | Rīga, E. Benjamiņas 3 | 352/2
582 | SCP00 | 2 | 2004-03-31 |  |  | Kondicionētāji | Kondicionētājs TADIRAN GCLS 120H | GAB | 1 | Rīga, E. Benjamiņas 3 | 358
583 | SCP00 | 2 | 2017-06-13 |  |  | Kondicionētāji | Kondicionētājs TADIRAN TK7G-09H | GAB | 1 | Rīga, E. Benjamiņas 3 | 359
584 | SCP00 | 2 | 2013-09-30 |  |  | Kondicionētāji | Kondicionētājs MSR1U-12HRDN1 3.5/4.1 Kw S/N 0212082930113514120139 | GAB | 1 | Rīga, E. Benjamiņas 3 | 36
585 | SCP00 | 2 | 2017-06-13 |  |  | Kondicionētāji | Kondicionētājs TADIRAN TK7G-09H | GAB | 1 | Rīga, E. Benjamiņas 3 | 360/1
586 | SCP00 | 2 | 2017-06-13 |  |  | Kondicionētāji | Kondicionētājs GTM 7G-07H | GAB | 1 | Rīga, E. Benjamiņas 3 | 360/2
587 | SCP00 | 2 | 2017-06-13 |  |  | Kondicionētāji | Kondicionētājs TADIRAN TK7G-09H | GAB | 1 | Rīga, E. Benjamiņas 3 | 360/3
588 | SCP00 | 2 | 2017-06-13 |  |  | Kondicionētāji | Kondicionētājs 2.6KW 0.9H | GAB | 1 | Rīga, E. Benjamiņas 3 | 361/1
589 | SCP00 | 2 | 2017-06-13 |  |  | Kondicionētāji | Kondicionētājs TADIRAN - 12H 3,5 kW | GAB | 1 | Rīga, E. Benjamiņas 3 | 361/3
590 | SCP00 | 2 | 2011-12-31 |  |  | Kondicionētāji | Kondicionētājs jauda 2,5kW | GAB | 1 | Rīga, E. Benjamiņas 3 | 362/1
591 | SCP00 | 2 | 2007-04-30 |  |  | Kondicionētāji | Gaisa kondicionētājs SANYO SAP023EH | GAB | 1 | Rīga, E. Benjamiņas 3 | 362/2
592 | SCP00 | 2 | 2007-04-30 |  |  | Kondicionētāji | Gaisa kondicionētājs SANYO SAP023EH | GAB | 1 | Rīga, E. Benjamiņas 3 | 362/3
593 | SCP00 | 2 | 2007-04-30 |  |  | Kondicionētāji | Gaisa kondicionētājs SANYO SAP023EH ar sūkni | GAB | 1 | Rīga, E. Benjamiņas 3 | 363
594 | SCP00 | 2 | 2014-08-31 |  |  | Kondicionētāji | Kondicionētājs MSR1U-12HRDN Split tipa 3,3/3,4 kw (inverter) Galvenā inženiera daļa sēr.D2121041801 | GAB | 1 | Rīga, E. Benjamiņas 3 | 364
595 | SCP00 | 2 | 2014-08-31 |  |  | Kondicionētāji | Kondicionētājs MSR1U-18HRDN Split tipa 5,5/6,0 kw (inverter) sēr.D212191880214318120014 | GAB | 1 | Rīga, E. Benjamiņas 3 | 365
596 | SCP00 | 2 | 2017-06-13 |  |  | Kondicionētāji | Kondicionētājs TADIRAN TK7G-09H | GAB | 1 | Rīga, E. Benjamiņas 3 | 366
597 | SCP00 | 2 | 2015-10-15 |  |  | Kondicionētāji | Kondicionētājs Split tipa 3,5/3,7 kW MSR1-12HRDN1- QRC4W Midea | GAB | 1 | Rīga, E. Benjamiņas 3 | 367
598 | SCP00 | 2 | 2009-10-31 |  |  | Kondicionētāji | Gaisa kondicionētājs Sanyo split sistēma ar jaudu 3,5 kW | GAB | 1 | Rīga, E. Benjamiņas 3 | 372/1
599 | SCP00 | 2 | 2009-10-31 |  |  | Kondicionētāji | Gaisa kondicionētājs Sanyo split sistēma ar jaudu 3,5 kW | GAB | 1 | Rīga, E. Benjamiņas 3 | 372/2
600 | SCP00 | 2 | 2011-12-31 |  |  | Kondicionētāji | Kondicionētājs jauda 2,5kW | GAB | 1 | Rīga, E. Benjamiņas 3 | 372A
601 | SCP00 | 2 | 2011-12-31 |  |  | Kondicionētāji | Kondicionētājs jauda 3,5kW | GAB | 1 | Rīga, E. Benjamiņas 3 | 373
602 | SCP00 | 2 | 2006-12-31 |  |  | Kondicionētāji | Sienu kondicionētājs Hyundai | GAB | 1 | Rīga, E. Benjamiņas 3 | 378
603 | SCP00 | 2 | 2006-12-31 |  |  | Kondicionētāji | Sienu kondicionētājs Hyundai | GAB | 1 | Rīga, E. Benjamiņas 3 | 379
604 | SCP00 | 2 | 2013-09-30 |  |  | Kondicionētāji | Kondicionētājs MSR1U-18HRDN1 5.0/5.6 Kw S/N 0211428760112423120323 | GAB | 1 | Rīga, E. Benjamiņas 3 | 37A
605 | SCP00 | 2 | 2013-09-30 |  |  | Kondicionētāji | Kondicionētājs MSR1U-12HRDN1 3.5/4.1 Kw S/N 0212082930113514120030 | GAB | 1 | Rīga, E. Benjamiņas 3 | 37B
606 | SCP00 | 2 | 2005-08-31 |  |  | Kondicionētāji | Gaisa kondicionētājs TADIRAN TGI-09H | GAB | 1 | Rīga, E. Benjamiņas 3 | 380
607 | SCP00 | 2 | 2006-07-31 |  |  | Kondicionētāji | Kondicionētājs Panasonic (G.Vinogradova) | GAB | 1 | Rīga, E. Benjamiņas 3 | 381
608 | SCP00 | 2 | 2016-06-15 |  |  | Kondicionētāji | Kondicionētājs MIDEA MOB02-18HFN1-QRD0GW 5.0kW (V.Vinokurovs) | GAB | 1 | Rīga, E. Benjamiņas 3 | 381
609 | SCP00 | 2 | 2015-10-15 |  |  | Kondicionētāji | Kondicionētājs Split tipa 3,5/3,7 kW MSR1-12HRDN1- QRC4W Midea | GAB | 1 | Rīga, E. Benjamiņas 3 | 382
610 | SCP00 | 2 | 2017-12-27 |  |  | Kondicionētāji | Kondicionētājs MIDEA Qdzes 3.5kW | GAB | 1 | Rīga, E. Benjamiņas 3 | 383
611 | SCP00 | 2 | 2005-08-31 |  |  | Kondicionētāji | Sienu kondicionētājs TADIRAN TGI-12H | GAB | 1 | Rīga, E. Benjamiņas 3 | 384
612 | SCP00 | 2 | 2005-08-31 |  |  | Kondicionētāji | Gaisa kondicionētājs TADIRAN GTM-07H | GAB | 1 | Rīga, E. Benjamiņas 3 | 385
613 | SCP00 | 2 | 2010-08-31 |  |  | Kondicionētāji | Gaisa kondicionētājs Split | GAB | 1 | Rīga, E. Benjamiņas 3 | 4
614 | SCP00 | 2 | 2008-04-30 |  |  | Kondicionētāji | Gaisa kondicionētājs Spilt SANYO SAP-012EH | GAB | 1 | Rīga, E. Benjamiņas 3 | 426
615 | SCP00 | 2 | 2008-04-30 |  |  | Kondicionētāji | Gaisa kondicionētājs Spilt SANYO SAP-012EH | GAB | 1 | Rīga, E. Benjamiņas 3 | 427
616 | SCP00 | 2 | 2008-04-30 |  |  | Kondicionētāji | Gaisa kondicionētājs Spilt SANYO SAP-93EH | GAB | 1 | Rīga, E. Benjamiņas 3 | 428
617 | SCP00 | 2 | 2007-08-31 |  |  | Kondicionētāji | Split veida gaisa kondicionētājs SANYO SAP 090EH ar jaudu 2,5 kW | GAB | 1 | Rīga, E. Benjamiņas 3 | 429
618 | SCP00 | 2 | 2007-08-31 |  |  | Kondicionētāji | Split veida gaisa kondicionētājs SANYO SAP 090EH ar jaudu 2,5 kW | GAB | 1 | Rīga, E. Benjamiņas 3 | 429
619 | SCP00 | 2 | 2017-06-13 |  |  | Kondicionētāji | Kondicionētājs Daikin 3,5kw | GAB | 1 | Rīga, E. Benjamiņas 3 | 430
620 | SCP00 | 2 | 2003-08-31 |  |  | Kondicionētāji | Kondicionētājs 12 H ( 3.5 kw) | GAB | 1 | Rīga, E. Benjamiņas 3 | 433/1
621 | SCP00 | 2 | 2003-08-31 |  |  | Kondicionētāji | Kondicionētājs 0.9 H ( 2.7 kw) | GAB | 1 | Rīga, E. Benjamiņas 3 | 433/2
622 | SCP00 | 2 | 2003-08-31 |  |  | Kondicionētāji | Kondicionētājs 12 H ( 3.5 kw) | GAB | 1 | Rīga, E. Benjamiņas 3 | 433/3
623 | SCP00 | 2 | 2004-12-31 |  |  | Kondicionētāji | Kondicionētājs 26 KW 09H | GAB | 1 | Rīga, E. Benjamiņas 3 | 434A
624 | SCP00 | 2 | 2017-12-27 |  |  | Kondicionētāji | Kondicionētājs MIDEA Qdzes 3.5kW | GAB | 1 | Rīga, E. Benjamiņas 3 | 434B
625 | SCP00 | 2 | 2007-08-31 |  |  | Kondicionētāji | Split veida gaisa kondicionētājs SANYO SAP 090EH ar jaudu 2,5 kW | GAB | 1 | Rīga, E. Benjamiņas 3 | 435
626 | SCP00 | 2 | 2007-08-31 |  |  | Kondicionētāji | Split veida gaisa kondicionētājs SANYO SAP 090EH ar jaudu 2,5 kW | GAB | 1 | Rīga, E. Benjamiņas 3 | 436
627 | SCP00 | 2 | 2007-08-31 |  |  | Kondicionētāji | Split veida gaisa kondicionētājs SANYO SAP 090EH ar jaudu 2,5 kW | GAB | 1 | Rīga, E. Benjamiņas 3 | 437A
628 | SCP00 | 2 | 2007-08-31 |  |  | Kondicionētāji | Split veida gaisa kondicionētājs SANYO SAP 090EH ar jaudu 2,5 kW | GAB | 1 | Rīga, E. Benjamiņas 3 | 437B
629 | SCP00 | 2 | 2007-08-31 |  |  | Kondicionētāji | Split veida gaisa kondicionētājs SANYO SAP 090EH ar jaudu 2,5 kW | GAB | 1 | Rīga, E. Benjamiņas 3 | 438A
630 | SCP00 | 2 | 2008-04-30 |  |  | Kondicionētāji | Gaisa kondicionētājs Spilt SANYO SAP-93EH | GAB | 1 | Rīga, E. Benjamiņas 3 | 439A
631 | SCP00 | 2 | 2003-08-31 |  |  | Kondicionētāji | Aukstuma kondicionieris 0.9 H ar jaudu 2.7 kw (un sūknis) | GAB | 1 | Rīga, E. Benjamiņas 3 | 439B
632 | SCP00 | 2 | 2003-08-31 |  |  | Kondicionētāji | Aukstuma kondicionieris 0.9 H ar jaudu 2.7 kw (un sūknis) | GAB | 1 | Rīga, E. Benjamiņas 3 | 439C
633 | SCP00 | 2 | 2024-12-16 |  |  | Kondicionētāji | Kondicionieris Giada 18 iekš/āra bloks 5.85 kW | KOM | 1 | Rīga, E. Benjamiņas iela 3 | 441
634 | SCP00 | 2 | 2003-08-31 |  |  | Kondicionētāji | Aukstuma kondicionieris 0.9 H ar jaudu 2.7 kw (un sūknis) | GAB | 1 | Rīga, E. Benjamiņas 3 | 442
635 | SCP00 | 2 | 2003-08-31 |  |  | Kondicionētāji | Aukstuma kondicionieris 12H ar jaudu 3.5 kw (un sūknis) | GAB | 1 | Rīga, E. Benjamiņas 3 | 443
636 | SCP00 | 2 | 2016-10-28 |  |  | Kondicionētāji | Kondicionētājs 09H 2,7kW | GAB | 1 | Rīga, E. Benjamiņas 3 | 444
637 | SCP00 | 2 | 2016-10-28 |  |  | Kondicionētāji | Kondicionētājs 12H 3,5kW | GAB | 1 | Rīga, E. Benjamiņas 3 | 445
638 | SCP00 | 2 | 2003-08-31 |  |  | Kondicionētāji | Aukstuma kondicionieris 12H ar jaudu 3.5 kw (un sūknis) | GAB | 1 | Rīga, E. Benjamiņas 3 | 446
639 | SCP00 | 2 | 2003-08-31 |  |  | Kondicionētāji | Aukstuma kondicionieris 12H ar jaudu 3.5 kw (un sūknis) | GAB | 1 | Rīga, E. Benjamiņas 3 | 447
640 | SCP00 | 2 | 2003-08-31 |  |  | Kondicionētāji | Aukstuma kondicionieris 12H ar jaudu 3.5 kw (un sūknis) | GAB | 1 | Rīga, E. Benjamiņas 3 | 448
641 | SCP00 | 2 | 2017-06-13 |  |  | Kondicionētāji | Kondicionētājs 09H (2.7kw) | GAB | 1 | Rīga, E. Benjamiņas 3 | 450
642 | SCP00 | 2 | 2017-06-13 |  |  | Kondicionētāji | Kondicionētājs Midea 3,5 kw | GAB | 1 | Rīga, E. Benjamiņas 3 | 451/A
643 | SCP00 | 2 | 2017-06-13 |  |  | Kondicionētāji | Kondicionētājs 120 (4.0kw) sienas griestu | GAB | 1 | Rīga, E. Benjamiņas 3 | 451/B
644 | SCP00 | 2 | 2017-06-13 |  |  | Kondicionētāji | Kondicionētājs Midea 3,5 kw | GAB | 1 | Rīga, E. Benjamiņas 3 | 452
645 | SCP00 | 2 | 2017-06-13 |  |  | Kondicionētāji | Kondicionētājs 120 (4.0kw) sienas griestu | GAB | 1 | Rīga, E. Benjamiņas 3 | 453
646 | SCP00 | 2 | 2017-06-13 |  |  | Kondicionētāji | Kondicionētājs Sanyo SAP-012EH | GAB | 1 | Rīga, E. Benjamiņas 3 | 453/A
647 | SCP00 | 2 | 2004-02-29 |  |  | Kondicionētāji | Aukstuma kondicionieris TADIRIAN 09H-2.7kw | GAB | 1 | Rīga, E. Benjamiņas 3 | 455
648 | SCP00 | 2 | 2016-10-28 |  |  | Kondicionētāji | Kondicionētājs TADIRAN TK7G-09H | GAB | 1 | Rīga, E. Benjamiņas 3 | 456
649 | SCP00 | 2 | 2016-10-28 |  |  | Kondicionētāji | Kondicionētājs TADIRAN TK7G-09H | GAB | 1 | Rīga, E. Benjamiņas 3 | 456
650 | SCP00 | 2 | 2003-08-31 |  |  | Kondicionētāji | Aukstuma kondicionieris 12H ar jaudu 3.5 kw | GAB | 1 | Rīga, E. Benjamiņas 3 | 457
651 | SCP00 | 2 | 2003-08-31 |  |  | Kondicionētāji | Aukstuma kondicionieris 0.9 H ar jaudu 2.7 kw | GAB | 1 | Rīga, E. Benjamiņas 3 | 458
652 | SCP00 | 2 | 2003-08-31 |  |  | Kondicionētāji | Aukstuma kondicionieris 18H ar jaudu 5 kw | GAB | 1 | Rīga, E. Benjamiņas 3 | 458A
653 | SCP00 | 2 | 2003-08-31 |  |  | Kondicionētāji | Aukstuma kondicionieris 12H ar jaudu 3.5 kw | GAB | 1 | Rīga, E. Benjamiņas 3 | 458B
654 | SCP00 | 2 | 2003-08-31 |  |  | Kondicionētāji | Aukstuma kondicionieris 12H ar jaudu 3.5 kw | GAB | 1 | Rīga, E. Benjamiņas 3 | 459A
655 | SCP00 | 2 | 2003-08-31 |  |  | Kondicionētāji | Aukstuma kondicionieris 0.9 H ar jaudu 2.7 kw | GAB | 1 | Rīga, E. Benjamiņas 3 | 459B
656 | SCP00 | 2 | 2009-03-31 |  |  | Kondicionētāji | Gaisa kondicionieris 12H ar jaudu 3.5 kW | GAB | 1 | Rīga, E. Benjamiņas 3 | 460
657 | SCP00 | 2 | 2004-03-31 |  |  | Kondicionētāji | Kondicionētājs TADIRAN TGLS 11H | GAB | 1 | Rīga, E. Benjamiņas 3 | 461/1
658 | SCP00 | 2 | 2004-03-31 |  |  | Kondicionētāji | Kondicionētājs TADIRAN TGLS 11H | GAB | 1 | Rīga, E. Benjamiņas 3 | 461/2
659 | SCP00 | 2 | 2004-03-31 |  |  | Kondicionētāji | Kondicionētājs TADIRAN TGLS 9H | GAB | 1 | Rīga, E. Benjamiņas 3 | 462
660 | SCP00 | 2 | 2017-06-13 |  |  | Kondicionētāji | Kondicionētājs TG1-09H 2.57 KWT | GAB | 1 | Rīga, E. Benjamiņas 3 | 464
661 | SCP00 | 2 | 2004-07-31 |  |  | Kondicionētāji | Kondicionētājs TG1-09H 2.57 kW | GAB | 1 | Rīga, E. Benjamiņas 3 | 465
662 | SCP00 | 2 | 2017-06-13 |  |  | Kondicionētāji | Kondicionētājs TG1-09H 2.57 KWT | GAB | 1 | Rīga, E. Benjamiņas 3 | 466
663 | SCP00 | 2 | 2017-06-13 |  |  | Kondicionētāji | Kondicionētājs TG1-09H 2.57 KWT | GAB | 1 | Rīga, E. Benjamiņas 3 | 468
664 | SCP00 | 2 | 2017-06-13 |  |  | Kondicionētāji | Kondicionētājs TG1-12H 3.42 KWT | GAB | 1 | Rīga, E. Benjamiņas 3 | 469
665 | SCP00 | 2 | 2017-06-13 |  |  | Kondicionētāji | Kondicionētājs TG1-12H 3.42 KWT | GAB | 1 | Rīga, E. Benjamiņas 3 | 470
666 | SCP00 | 2 | 2017-06-13 |  |  | Kondicionētāji | Kondicionētājs Airwell 2,5kwt | GAB | 1 | Rīga, E. Benjamiņas 3 | 471/A
667 | SCP00 | 2 | 2017-06-13 |  |  | Kondicionētāji | Kondicionētājs Midea 3,5 kw | GAB | 1 | Rīga, E. Benjamiņas 3 | 471/B
668 | SCP00 | 2 | 2010-08-31 |  |  | Kondicionētāji | Gaisa kondicionētājs Split | GAB | 1 | Rīga, E. Benjamiņas 3 | 5
669 | SCP00 | 2 | 2006-06-30 |  |  | Kondicionētāji | Gaisa kondicionētājs TADIRAN TK7G-9H | GAB | 1 | Rīga, E. Benjamiņas 3 | 501/1
670 | SCP00 | 2 | 2006-06-30 |  |  | Kondicionētāji | Gaisa kondicionētājs TADIRAN TK7G-9H | GAB | 1 | Rīga, E. Benjamiņas 3 | 501/2
671 | SCP00 | 2 | 2006-06-30 |  |  | Kondicionētāji | Gaisa kondicionētājs TADIRAN TK7G-9H | GAB | 1 | Rīga, E. Benjamiņas 3 | 501/3
672 | SCP00 | 2 | 2006-06-30 |  |  | Kondicionētāji | Gaisa kondicionētājs TADIRAN TK7G-9H | GAB | 1 | Rīga, E. Benjamiņas 3 | 502
673 | SCP00 | 2 | 2013-09-30 |  |  | Kondicionētāji | Kondicionētājs MSR1U-18HRDN1 5.0/5.6 Kw S/N 0211457420112608120163 | GAB | 1 | Rīga, E. Benjamiņas 3 | 504
674 | SCP00 | 2 | 2013-09-30 |  |  | Kondicionētāji | Kondicionētājs MSR1U-12HRDN1 3.5/4.1 Kw S/N 0212082930113514120086 | GAB | 1 | Rīga, E. Benjamiņas 3 | 504/1
675 | SCP00 | 2 | 2008-09-30 |  |  | Kondicionētāji | Gaisa kondicionētājs SANYO 09H | GAB | 1 | Rīga, E. Benjamiņas 3 | 504/2
676 | SCP00 | 2 | 2008-09-30 |  |  | Kondicionētāji | Gaisa kondicionētājs SANYO 09H | GAB | 1 | Rīga, E. Benjamiņas 3 | 504/3
677 | SCP00 | 2 | 2008-09-30 |  |  | Kondicionētāji | Gaisa kondicionētājs SANYO 09H | GAB | 1 | Rīga, E. Benjamiņas 3 | 504/4
678 | SCP00 | 2 | 2008-03-31 |  |  | Kondicionētāji | Gaisa kondicionētājs Split Mitsubishi ar kondensāta sūkni | GAB | 1 | Rīga, E. Benjamiņas 3 | 516
679 | SCP00 | 2 | 2003-12-31 |  |  | Kondicionētāji | Kondicionētājs TADIRIAN 0.9H aukstuma jauda 2.7kW | GAB | 1 | Rīga, E. Benjamiņas 3 | 525
680 | SCP00 | 2 | 2003-12-31 |  |  | Kondicionētāji | Kondicionētājs TADIRIAN 12H aukstuma jauda 3.5kW | GAB | 1 | Rīga, E. Benjamiņas 3 | 526
681 | SCP00 | 2 | 2003-12-31 |  |  | Kondicionētāji | Kondicionētājs TADIRIAN 0.9H aukstuma jauda 2.7kW | GAB | 1 | Rīga, E. Benjamiņas 3 | 527
682 | SCP00 | 2 | 2003-12-31 |  |  | Kondicionētāji | Kondicionētājs TADIRIAN 0.9H aukstuma jauda 2.7kW | GAB | 1 | Rīga, E. Benjamiņas 3 | 528
683 | SCP00 | 2 | 2006-12-31 |  |  | Kondicionētāji | Sienu kondicionētājs Airwell (Šohins) | GAB | 1 | Rīga, E. Benjamiņas 3 | 55
684 | SCP00 | 2 | 2010-08-31 |  |  | Kondicionētāji | Gaisa kondicionētājs Split | GAB | 1 | Rīga, E. Benjamiņas 3 | 7
685 | SCP00 | 2 | 2010-08-31 |  |  | Kondicionētāji | Gaisa kondicionētājs Split | GAB | 1 | Rīga, E. Benjamiņas 3 | 8
686 | SCP00 | 2 | 2010-08-31 |  |  | Kondicionētāji | Gaisa kondicionētājs Split | GAB | 1 | Rīga, E. Benjamiņas 3 | 9
687 | SCP00 | 2 | 2008-06-30 |  |  | Kondicionētāji | Gaisa atsvaidzinātājs AOS 2071 kompleksā iekārta (atpūtas istabā) (Magonis) | GAB | 1 | Rīga, E. Benjamiņas 3
688 | SCP00 | 2 | 2005-04-30 |  |  | Kondicionētāji | Kondicionētājs TADIRAN - 09H (jauda 2,6 KW) | GAB | 1 | Rīga, E. Benjamiņas 3 | K361/2
689 | SCP00 | 2 | 2010-08-31 |  |  | Kondicionētāji | Kondicionētājs | GAB | 1 | Rīga, Krūzes 47A | 149
690 | SCP00 | 2 | 2010-08-31 |  |  | Kondicionētāji | Kondicionētājs | GAB | 1 | Rīga, Krūzes 47A | 150
691 | SCP00 | 2 | 2010-08-31 |  |  | Kondicionētāji | Kondicionētājs | GAB | 1 | Rīga, Krūzes 47A | 151
692 | SCP00 | 2 | 2010-08-31 |  |  | Kondicionētāji | Kondicionētājs | GAB | 1 | Rīga, Krūzes 47A | 152
693 | SCP00 | 2 | 2010-08-31 |  |  | Kondicionētāji | Kondicionētājs | GAB | 1 | Rīga, Krūzes 47A | 153
694 | SCP00 | 2 | 2014-08-31 |  |  | Kondicionētāji | Kondicionētājs MSR1U-12HRDN Split tipa 3,3/3,4 kw (inverter) EP RTI-EC SCB bloku pārbaude sēr.D212 | GAB | 1 | Rīga, Krūzes 47A | 205
695 | SCP00 | 2 | 2013-09-30 |  |  | Kondicionētāji | Kondicionētājs MSR1U-18HRDN1 5.0/5.6 Kw (EPRE-1 ražoš. admin.telpas, 2.stāvs) | GAB | 1 | Rīga, Krūzes 47A | 246
696 | SCP00 | 2 | 2013-09-30 |  |  | Kondicionētāji | Kondicionētājs MSR1U-12HRDN1 3.5/4.1 Kw (EPRE-1 ražoš. admin.telpas, 2.stāvs) | GAB | 1 | Rīga, Krūzes 47A | 248
697 | SCP00 | 2 | 2013-09-30 |  |  | Kondicionētāji | Kondicionētājs MSR1U-18HRDN1 5.0/5.6 Kw (EPRE-1 ražoš. admin.telpas, 2.stāvs) | GAB | 1 | Rīga, Krūzes 47A | 257
698 | SCP00 | 2 | 2013-09-30 |  |  | Kondicionētāji | Kondicionētājs MSR1U-18HRDN1 5.0/5.6 Kw (EPRE-1 ražoš. admin.telpas, 2.stāvs) | GAB | 1 | Rīga, Krūzes 47A | 258
699 | SCP00 | 2 | 2002-06-30 |  |  | Kondicionētāji | Gaisa kondicionētājs LG LS-K2460HL (2.stāvs) | GAB | 1 | Šķirotava, Krustpils 20 | UZKALNS
700 | SCP00 | 2 | 2003-07-29 |  |  | Kondicionētāji | Gaisa kondicionētājs LG LS-L1261HL (man.disp.) | GAB | 1 | Šķirotava, Krustpils 20 | UZKALNS
701 | SCP00 | 2 | 2004-12-31 |  |  | Kondicionētāji | Kondicionētājs TADIRAN TGI-18H (stac.dež.) | GAB | 1 | Šķirotava, Krustpils 20 | JPARKS
702 | SCP00 | 2 | 2004-12-31 |  |  | Kondicionētāji | Kondicionētājs TADIRAN TGI-12H | GAB | 1 | Šķirotava, Krustpils 20 | 334
703 | SCP00 | 2 | 2008-12-31 |  |  | Kondicionētāji | Gaisa kondicionētājs AUX ASW12ENR (parka dež.) | GAB | 1 | Šķirotava, Krustpils 20 | JPARKS
704 | SCP00 | 2 | 2006-11-30 |  |  | Kondicionētāji | Gaisa kondicionētājs TADIRAN Split veida ar jaudu 2,5kw | GAB | 1 | Šķirotava, Krustpils 20 | 329
705 | SCP00 | 2 | 2011-12-31 |  |  | Kondicionētāji | Kondicionētājs Fujitsu ASYG 09 LECA/AYOG-09LEC | GAB | 1 | Šķirotava, Krustpils 20 | UZKALNS
706 | SCP00 | 2 | 2003-12-31 |  |  | Kondicionētāji | Gaisa kondicionētājs TADIRAN TGI - 09H (uz.dež.) | GAB | 1 | Šķirotava, Krustpils 20 | UZKALNS
707 | SCP00 | 2 | 2008-07-31 |  |  | Kondicionētāji | Gaisa kondicionētājs AUX ASW-H18B4/EAR | GAB | 1 | Šķirotava, Krustpils 20
708 | SCP00 | 2 | 2011-12-31 |  |  | Kondicionētāji | Kondicionētājs Fujitsu ASYG 09 LECA/AYOG-09LEC | GAB | 1 | Šķirotava, Krustpils 20 | BPARKS
709 | SCP00 | 2 | 2006-09-30 |  |  | Kondicionētāji | Kondicionētājs Panasonic CS/CU-PV12DKE (stac.dež.) | GAB | 1 | Šķirotava, Krustpils 20 | APARKS
710 | SCP00 | 2 | 2016-12-14 |  |  | Kondicionētāji | Kondicionētājs Midea Split MSMACU-18HRFN1-QRD0GW 5,3/5,6 W stac.priekšnieka vieta tehniskajā darbā | GAB | 1 | Šķirotava, Krustpils 20 | 323
711 | SCP00 | 2 | 2024-12-16 |  |  | Kondicionētāji | Kondicionieris Nordis Sirius 5,1kW ēkā 111/7255 | KOM | 1 | Rīga, Krustpils iela 20 | 18
712 | SCP00 | 2 | 2008-12-31 |  |  | Kondicionētāji | Gaisa kondicionētājs AUX ASW09ENR | GAB | 1 | Šķirotava, Krustpils 20A
713 | SCP00 | 2 | 2004-11-30 |  |  | Kondicionētāji | Kondicionētājs TADIRAN TGI-09H | GAB | 1 | Šķirotava, Krustpils 20A
714 | SCP00 | 2 | 2006-12-31 |  |  | Kondicionētāji | Kondicionētājs Panasonic CS/CU - W9DKE | GAB | 1 | Šķirotava, Krustpils 21B
715 | SCP00 | 2 | 2008-12-31 |  |  | Kondicionētāji | Gaisa kondicionētājs AUX ASW09ENR | GAB | 1 | Šķirotava, Krustpils 21B
716 | SCP00 | 2 | 2004-12-31 |  |  | Kondicionētāji | Kondicionētājs TADIRAN TGI-18H | GAB | 1 | Šķirotava, Krustpils 21B
717 | SCP00 | 2 | 2004-12-31 |  |  | Kondicionētāji | Kondicionētājs TADIRAN GCL-300H | GAB | 1 | Šķirotava, Krustpils 21B
718 | SCP00 | 2 | 2004-12-31 |  |  | Kondicionētāji | Kondicionētājs TADIRAN GCL-300H | GAB | 1 | Šķirotava, Krustpils 21B
719 | SCP00 | 2 | 2006-12-31 |  |  | Kondicionētāji | Kondicionētājs Panasonic CS/CU - W9DKE | GAB | 1 | Šķirotava, Krustpils 21B
720 | SCP00 | 2 | 2004-11-30 |  |  | Kondicionētāji | Kondicionētājs TADIRAN TGI-09H 'J' parks | GAB | 1 | Šķirotava, Krustpils 21B
721 | SCP00 | 2 | 2011-12-31 |  |  | Kondicionētāji | Kondicionētājs Fujitsu ASYG 09 LECA/AYOG-09LEC | GAB | 1 | Šķirotava, Krustpils 21B
722 | SCP00 | 2 | 2011-12-31 |  |  | Kondicionētāji | Kondicionētājs Fujitsu ASYG 12 LECA/AYOG-12LEC | GAB | 1 | Šķirotava, Krustpils 21B
723 | SCP00 | 2 | 2011-12-31 |  |  | Kondicionētāji | Kondicionētājs Fujitsu ASYG 18 LECA/AYOG-18LEC | GAB | 1 | Šķirotava, Krustpils 21B
724 | SCP00 | 2 | 2014-10-31 |  |  | Kondicionētāji | Kondicionētājs Split tipa 5,0/5,0 kW (inverter) Vagonu saimniecības tehniskā daļa | GAB | 1 | Šķirotava, Krustpils 21B
725 | SCP00 | 2 | 2015-12-29 |  |  | Kondicionētāji | Kondicionētājs | KOM | 1 | Šķirotava, Krustpils 24, k-26
726 | SCP00 | 2 | 2016-12-14 |  |  | Kondicionētāji | Kondicionētājs Midea Split MSMACU-18HRFN1-QRD0GW 5,3/5,6 W vadītāja kabinets | GAB | 1 | Šķirotava, Krustpils 24, k-26
727 | SCP00 | 2 | 2016-12-14 |  |  | Kondicionētāji | Kondicionētājs Midea Split MSMACU-18HRFN1-QRD0GW 5,3/5,6 W studija | GAB | 1 | Šķirotava, Krustpils 24, k-26
728 | SCP00 | 2 | 2017-11-28 |  |  | Kondicionētāji | Kondicionētājs Inventer Split tipa 5.3/5.6 kW VTAP 'A' parks dzīvojamais modulis | GAB | 1 | Šķirotava, Krustpils 52
729 | SCP00 | 2 | 2004-11-30 |  |  | Kondicionētāji | Kondicionētājs TADIRAN TGI-09H 'A' parks | GAB | 1 | Šķirotava, Sila 2/6
730 | SCP00 | 2 | 2003-04-24 |  |  | Kondicionētāji | Gaisa kondicionētājs PAK 12CN | GAB | 2 | Šķirotava, CPE-1 kantoris
731 | SCP00 | 2 | 2004-12-31 |  |  | Kondicionētāji | Kondicionētājs GS-18RC | GAB | 1 | Šķirotava, ATS telpa
732 | SCP00 | 2 | 2011-11-30 |  |  | Kondicionētāji | Kondicionētājs Fujitsu ASYG 12 LECA/AOYG-12LEC 2,5kW | GAB | 1 | Salaspils, Miera 2, k-8
733 | SCP00 | 2 | 2011-07-31 |  |  | Kondicionētāji | Kondicionētājs Panasonic | KOM | 1 | Salaspils, Miera 2, k-8
734 | SCP00 | 2 | 2011-08-31 |  |  | Kondicionētāji | Kondicionētājs Panasonic | GAB | 1 | Salaspils, Miera 2, k-8
735 | SCP00 | 2 | 2014-08-31 |  |  | Kondicionētāji | Kondicionētājs MSR1U-12HRDN Split tipa 3,3/3,4 kw (inverter) VKP stacijas dežurants D21219188011 | GAB | 1 | Lielvārde
736 | SCP00 | 2 | 2017-11-28 |  |  | Kondicionētāji | Kondicionētājs Inventer Split tipa 5.3/5.6 kW stacijas ēka dežūrtelpa | GAB | 1 | Skrīveri, Dzelzceļnieku 1
737 | SCP00 | 2 | 2016-12-14 |  |  | Kondicionētāji | Kondicionētājs Midea Split MSMACU-18HRFN1-QRD0GW 5,3/5,6 W stacijas dežuranta telpa (maiņa) | GAB | 1 | Aizkraukle
738 | SCP00 | 2 | 2013-07-31 |  |  | Kondicionētāji | Kondicionētājs ASYG12LEC 3.5/4.1 kW | GAB | 1 | Koknese
739 | SCP00 | 2 | 2014-08-31 |  |  | Kondicionētāji | Kondicionētājs MSR1U-12HRDN Split tipa 3,3/3,4 kw (inverter) VKP stacijas dežurants D21219188011 | GAB | 1 | Koknese
740 | SCP00 | 2 | 2014-08-31 |  |  | Kondicionētāji | Kondicionētājs MSR1U-18HRDN Split tipa 5,5/6,0 kw (inverter) VKP RPS dežurantu telpa | GAB | 1 | Torņakalns
741 | SCP00 | 2 | 2017-11-28 |  |  | Kondicionētāji | Kondicionētājs Inventer Split tipa 5.3/5.6 kW stacijas ēka KROSS telpa | GAB | 1 | Torņakalns, Vilkaines 2A
742 | SCP00 | 2 | 2009-12-31 |  |  | Kondicionētāji | Gaisa kondicionētājs ''Sanyo'' SAP KCR123EH 3,5kW | GAB | 1 | Olaine
743 | SCP00 | 2 | 2006-10-31 |  |  | Kondicionētāji | Kondicionētājs Panasonic CS/CU-PV12DKE (ESD maiņa) | GAB | 1 | Zemitāni, Zemitāna 14
744 | SCP00 | 2 | 2013-09-30 |  |  | Kondicionētāji | Kondicionētājs MSR1U-12HRDN1 3.5/4.1 Kw stacijas parka dežurants- modulis S/N D211428760 | GAB | 1 | Zemitāni
745 | SCP00 | 2 | 2013-09-30 |  |  | Kondicionētāji | Kondicionētājs MSR1U-18HRDN1 5.0/5.6 Kw (stacijas inženieris) | GAB | 1 | Zemitāni
746 | SCP00 | 2 | 2024-12-16 |  |  | Kondicionētāji | Kondicionieris Nordis Sirius 5,1kW ēkā 111/7368 | KOM | 1 | Rīga, Starta iela 36 | 30
747 | SCP00 | 2 | 2017-11-28 |  |  | Kondicionētāji | Kondicionētājs Inventer Split tipa 5.3/5.6 kW stacijas ēka dežūrtelpa | GAB | 1 | Ieriķi
748 | SCP00 | 2 | 2016-03-15 |  |  | Kondicionētāji | Kondicionētājs FTX25K | KOM | 1 | Bulduri,Edinburgas pr.10A, k-1
749 | SCP00 | 2 | 2016-07-25 |  |  | Kondicionētāji | Kondicionētājs MIDEA MSMAAU-09HRDN1-QRD0GW 3.5/3.8 kW stacijas ēkas kases telpā | GAB | 1 | Vaivari, Laimdotas 15, k-1
750 | SCP00 | 2 | 2005-09-30 |  |  | Kondicionētāji | Kondicionētājs sienas TG-1 09H Personāla daļa | GAB | 1 | Zasulauks, Tapešu 1
751 | SCP00 | 2 | 2005-09-30 |  |  | Kondicionētāji | Kondicionētājs sienas TG-1 09H Ekonomiste | GAB | 1 | Zasulauks, Tapešu 1
752 | SCP00 | 2 | 2005-09-30 |  |  | Kondicionētāji | Kondicionētājs sienas TG-1 09H Nekustamā īpašuma aģente | GAB | 1 | Zasulauks, Tapešu 1
753 | SCP00 | 2 | 2004-06-30 |  |  | Kondicionētāji | Kondicionētājs sienas TGLS 15H Grāmatvedība | GAB | 1 | Zasulauks, Tapešu 1
754 | SCP00 | 2 | 2004-06-30 |  |  | Kondicionētāji | Kondicionētājs sienas TGLS 15H Tehniskā daļa | GAB | 1 | Zasulauks, Tapešu 1
755 | SCP00 | 2 | 2004-06-30 |  |  | Kondicionētāji | Kondicionētājs sienas TGLS 11H Vadītāja vietnieks ekspluatācijas jautājumos | GAB | 1 | Zasulauks, Tapešu 1
756 | SCP00 | 2 | 2004-06-30 |  |  | Kondicionētāji | Kondicionētājs sienas TGLS 11H Sekretāre | GAB | 1 | Zasulauks, Tapešu 1
757 | SCP00 | 2 | 2005-09-30 |  |  | Kondicionētāji | Kondicionētājs sienas TG-1 09H Tehniskā daļa | GAB | 1 | Zasulauks, Tapešu 1
758 | SCP00 | 2 | 2006-10-31 |  |  | Kondicionētāji | Kondicionētājs sienas TADIRAN TK7G-09H Vadītāja vietnieks ekspluatācijas jautājumos | GAB | 1 | Zasulauks, Tapešu 1
759 | SCP00 | 2 | 2006-10-31 |  |  | Kondicionētāji | Kondicionētājs sienas TADIRAN TK7G-09H Galvenā grāmatvede | GAB | 1 | Zasulauks, Tapešu 1
760 | SCP00 | 2 | 2008-12-31 |  |  | Kondicionētāji | Gaisa kondicionētājs AUX ASW12ENR (ESD maiņa) | GAB | 1 | Zasulauks, Tapešu 1
761 | SCP00 | 2 | 2008-12-31 |  |  | Kondicionētāji | Gaisa kondicionētājs AUX ASW09ENR (ESD maiņa) | GAB | 1 | Zasulauks, Tapešu 1
762 | SCP00 | 2 | 2011-04-30 |  |  | Kondicionētāji | Kondicionētājs Panasonic | KOM | 1 | Zasulauks
763 | SCP00 | 2 | 2008-12-31 |  |  | Kondicionētāji | Gaisa kondicionētājs AUX ASW09ENR | GAB | 1 | Sloka, Satiksmes 2A
764 | SCP00 | 2 | 2004-09-30 |  |  | Kondicionētāji | Kondicionētājs TADIRAN GCL-500H | GAB | 1 | Mangaļi, Vitrupes 4
765 | SCP00 | 2 | 2008-12-31 |  |  | Kondicionētāji | Gaisa kondicionētājs AUX ASW12ENR | GAB | 1 | Mangaļi, Vitrupes 4
766 | SCP00 | 2 | 2024-06-06 |  |  | Kondicionētāji | Kondicionētājs 3.5 kW | GAB | 1 | Mangaļi, Vitrupes 4 | 1-3
767 | SCP00 | 2 | 2024-06-06 |  |  | Kondicionētāji | Kondicionētājs 3.5 kW | GAB | 1 | Mangaļi, Vitrupes 4 | 1-12
768 | SCP00 | 2 | 2024-06-06 |  |  | Kondicionētāji | Kondicionētājs 3.5 kW | GAB | 1 | Mangaļi, Vitrupes 4 | 3-42
769 | SCP00 | 2 | 2024-06-06 |  |  | Kondicionētāji | Kondicionētājs 5 kW | GAB | 1 | Mangaļi, Vitrupes 4 | 3-41
770 | SCP00 | 2 | 2024-06-06 |  |  | Kondicionētāji | Kondicionētājs 5 kW | GAB | 1 | Mangaļi, Vitrupes 4 | 3-41
771 | SCP00 | 2 | 2013-09-30 |  |  | Kondicionētāji | Kondicionētājs MSR1U-12HRDN1 3.5/4.1 Kw (stacijas dežurants) S/N D212082930113514120126 | GAB | 1 | Ziemeļblāzma, Vecāķu prosp.2C
772 | SCP00 | 2 | 2022-08-04 |  |  | Kondicionētāji | Kondicionētājs Alpic Air AWI/AWO-35HRDC1XB, 3,5 Kw iekšējais-ārējais bloks+pults 111/2781 | KOM | 1 | Saulkrasti,Alfrēda Kalniņa 24A
773 | SCP00 | 2 | 2022-08-04 |  |  | Kondicionētāji | Kondicionētājs Alpic Air AWI/AWO-35HRDC1XB iekšējais-ārējais bloks+pults 111/2794 | KOM | 1 | Saulkrasti,Alfrēda Kalniņa 24A
774 | SCP00 | 2 | 2022-08-04 |  |  | Kondicionētāji | Kondicionētājs Alpic Air AWI/AWO-35HRDC1XB, 3,5 Kw iekšējais-ārējais bloks+pults 111/2799 | KOM | 1 | Skulte
775 | SCP00 | 2 | 2015-12-03 |  |  | Pārējās ventilācijas sistēmas | Ventilācijas sistēmas pieplūdes - nosūces agregāts Flakt Woods CVP ēkā (jumtā) | KOM | 1 | Bolderāja 2 | JUMTĀ
776 | SCP00 | 2 | 2015-12-03 |  |  | Kondicionētāji | Iekštelpu dzesētājs (kondicionētājs) | GAB | 36 | Bolderāja 2, M.Apakšgrāvja 15
777 | SCP00 | 2 | 2015-12-03 |  |  | Pārējās ventilācijas sistēmas | Ventilācijas sistēmas pieplūdes - nosūces agregāts RECU 900 HE EC Amalva apsild.postenī | KOM | 1 | Bolderāja 2 | APS.POST
778 | SCP00 | 2 | 2015-12-03 |  |  | Kondicionētāji | Gaisa kondicionēšanas jumta kompresorkondensatori CVP ēkā | GAB | 8 | Bolderāja 2, M.Apakšgrāvja 15
779 | SCP00 | 2 | 2008-12-31 |  |  | Kondicionētāji | Gaisa kondicionētājs AUX ASW09ENR (ESD maiņa) | GAB | 1 | Bolderāja 1, Daugavgrīv.šos.18
780 | SCP00 | 2 | 2011-11-30 |  |  | Kondicionētāji | Kondicionētājs Fujitsu ASYG 07 LECA/AOYG-07LEC 2,0kW | GAB | 1 | Rīga-Krasta, Andrejostas 3
781 | SCP00 | 2 | 2008-07-31 |  |  | Kondicionētāji | Gaisa kondicionētājs AUX ASW-H12A4/EAR | GAB | 1 | Rīga-Krasta, Andrejostas 3
782 | SCP00 | 2 | 2011-12-31 |  |  | Kondicionētāji | Kondicionētājs Fujitsu ASYG 12 LECA/AYOG-12LEC | GAB | 1 | Rīga-Preču, Rencēnu 31
783 | SCP00 | 2 | 2003-05-25 |  |  | Kondicionētāji | Kondicionētājs | GAB | 1 | Rīga-Preču
[8 empty] | Kopā: | 844 |  | Piedāvājuma kopējā cena: |  | 0 | 0
[13 empty] | Vērtējamā summa (aritmētiskā kopsumma) A | Vērtējamā summa (aritmētiskā kopsumma) B